## Hoja1
Region | Nº Proyecto | Parcela | Sitio | Bien Comun | Reserva | Superficie Total | Unidad | Superficie Riego | Unidad | Derechos | Unidad | Equivalencia | Unidad | Caudal | Unidad | Cauce Principal | Cauce Derivado | Fuente Hidrica | Seccion | Naturaleza del agua | Tipo de derecho | Ejercicio del derecho | Fuente de Informacion | Observacion | Documentos
7 | 311 | 1 |  |  |  | 21 | ha | 8.2 | ha | 4.49 | acciones | 1.1 | lts/seg/acciones | 4.939 | lts/seg | Canal Los Robles Viejos |  | Rio Longavi | Primera | Superficial | Consuntivo | Permanente y Continuo | De acuerdo a lo señalado en el Proyecto de Parcelación, los recursos de aguas del canal Robles Viejos se captan en el río Longaví con una disponibilidad de 1,1 l /s/acción en el mes de enero de máxima demanda, en un año 85% de seguridad hidrológica |  | ..\Documentos Escaneados SAG\311-Los Robles.pdf
7 | 311 | 2 |  |  |  | 26.1 | ha | 7 | ha | 3.83 | acciones | 1.1 | lts/seg/acciones | 4.213 | lts/seg | Canal Los Robles Viejos |  | Rio Longavi | Primera | Superficial | Consuntivo | Permanente y Continuo | De acuerdo a lo señalado en el Proyecto de Parcelación, los recursos de aguas del canal Robles Viejos se captan en el río Longaví con una disponibilidad de 1,1 l /s/acción en el mes de enero de máxima demanda, en un año 85% de seguridad hidrológica |  | ..\Documentos Escaneados SAG\311-Los Robles.pdf
7 | 311 | 3 |  |  |  | 17.2 | ha | 8.4 | ha | 4.6 | acciones | 1.1 | lts/seg/acciones | 5.06 | lts/seg | Canal Los Robles Viejos |  | Rio Longavi | Primera | Superficial | Consuntivo | Permanente y Continuo | De acuerdo a lo señalado en el Proyecto de Parcelación, los recursos de aguas del canal Robles Viejos se captan en el río Longaví con una disponibilidad de 1,1 l /s/acción en el mes de enero de máxima demanda, en un año 85% de seguridad hidrológica |  | ..\Documentos Escaneados SAG\311-Los Robles.pdf
7 | 311 | 4 |  |  |  | 18.7 | ha | 9.3 | ha | 5.09 | acciones | 1.1 | lts/seg/acciones | 5.599 | lts/seg | Canal Los Robles Viejos |  | Rio Longavi | Primera | Superficial | Consuntivo | Permanente y Continuo | De acuerdo a lo señalado en el Proyecto de Parcelación, los recursos de aguas del canal Robles Viejos se captan en el río Longaví con una disponibilidad de 1,1 l /s/acción en el mes de enero de máxima demanda, en un año 85% de seguridad hidrológica |  | ..\Documentos Escaneados SAG\311-Los Robles.pdf
7 | 311 | 5 |  |  |  | 23.6 | ha | 7.1 | ha | 3.89 | acciones | 1.1 | lts/seg/acciones | 4.279 | lts/seg | Canal Los Robles Viejos |  | Rio Longavi | Primera | Superficial | Consuntivo | Permanente y Continuo | De acuerdo a lo señalado en el Proyecto de Parcelación, los recursos de aguas del canal Robles Viejos se captan en el río Longaví con una disponibilidad de 1,1 l /s/acción en el mes de enero de máxima demanda, en un año 85% de seguridad hidrológica |  | ..\Documentos Escaneados SAG\311-Los Robles.pdf
7 | 311 | 6 |  |  |  | 19.9 | ha | 8.8 | ha | 4.82 | acciones | 1.1 | lts/seg/acciones | 5.302 | lts/seg | Canal Los Robles Viejos |  | Rio Longavi | Primera | Superficial | Consuntivo | Permanente y Continuo | De acuerdo a lo señalado en el Proyecto de Parcelación, los recursos de aguas del canal Robles Viejos se captan en el río Longaví con una disponibilidad de 1,1 l /s/acción en el mes de enero de máxima demanda, en un año 85% de seguridad hidrológica |  | ..\Documentos Escaneados SAG\311-Los Robles.pdf
7 | 311 | 7 |  |  |  | 16.9 | ha | 8.4 | ha | 4.6 | acciones | 1.1 | lts/seg/acciones | 5.06 | lts/seg | Canal Los Robles Viejos |  | Rio Longavi | Primera | Superficial | Consuntivo | Permanente y Continuo | De acuerdo a lo señalado en el Proyecto de Parcelación, los recursos de aguas del canal Robles Viejos se captan en el río Longaví con una disponibilidad de 1,1 l /s/acción en el mes de enero de máxima demanda, en un año 85% de seguridad hidrológica |  | ..\Documentos Escaneados SAG\311-Los Robles.pdf
7 | 311 | 8 |  |  |  | 16.6 | ha | 8.3 | ha | 4.54 | acciones | 1.1 | lts/seg/acciones | 4.994 | lts/seg | Canal Los Robles Viejos |  | Rio Longavi | Primera | Superficial | Consuntivo | Permanente y Continuo | De acuerdo a lo señalado en el Proyecto de Parcelación, los recursos de aguas del canal Robles Viejos se captan en el río Longaví con una disponibilidad de 1,1 l /s/acción en el mes de enero de máxima demanda, en un año 85% de seguridad hidrológica |  | ..\Documentos Escaneados SAG\311-Los Robles.pdf
7 | 311 | 9 |  |  |  | 17.1 | ha | 8.5 | ha | 4.66 | acciones | 1.1 | lts/seg/acciones | 5.126 | lts/seg | Canal Los Robles Viejos |  | Rio Longavi | Primera | Superficial | Consuntivo | Permanente y Continuo | De acuerdo a lo señalado en el Proyecto de Parcelación, los recursos de aguas del canal Robles Viejos se captan en el río Longaví con una disponibilidad de 1,1 l /s/acción en el mes de enero de máxima demanda, en un año 85% de seguridad hidrológica |  | ..\Documentos Escaneados SAG\311-Los Robles.pdf
7 | 311 | 10 |  |  |  | 17.9 | ha | 8.9 | ha | 4.87 | acciones | 1.1 | lts/seg/acciones | 5.357 | lts/seg | Canal Los Robles Viejos |  | Rio Longavi | Primera | Superficial | Consuntivo | Permanente y Continuo | De acuerdo a lo señalado en el Proyecto de Parcelación, los recursos de aguas del canal Robles Viejos se captan en el río Longaví con una disponibilidad de 1,1 l /s/acción en el mes de enero de máxima demanda, en un año 85% de seguridad hidrológica |  | ..\Documentos Escaneados SAG\311-Los Robles.pdf
7 | 311 | 11 |  |  |  | 18.9 | ha | 9.4 | ha | 5.15 | acciones | 1.1 | lts/seg/acciones | 5.665 | lts/seg | Canal Los Robles Viejos |  | Rio Longavi | Primera | Superficial | Consuntivo | Permanente y Continuo | De acuerdo a lo señalado en el Proyecto de Parcelación, los recursos de aguas del canal Robles Viejos se captan en el río Longaví con una disponibilidad de 1,1 l /s/acción en el mes de enero de máxima demanda, en un año 85% de seguridad hidrológica |  | ..\Documentos Escaneados SAG\311-Los Robles.pdf
7 | 311 | 12 |  |  |  | 21.3 | ha | 9.6 | ha | 5.26 | acciones | 1.1 | lts/seg/acciones | 5.786 | lts/seg | Canal Los Robles Viejos |  | Rio Longavi | Primera | Superficial | Consuntivo | Permanente y Continuo | De acuerdo a lo señalado en el Proyecto de Parcelación, los recursos de aguas del canal Robles Viejos se captan en el río Longaví con una disponibilidad de 1,1 l /s/acción en el mes de enero de máxima demanda, en un año 85% de seguridad hidrológica |  | ..\Documentos Escaneados SAG\311-Los Robles.pdf
7 | 311 | 13 |  |  |  | 17.6 | ha | 8.7 | ha | 4.77 | acciones | 1.1 | lts/seg/acciones | 5.247 | lts/seg | Canal Los Robles Viejos |  | Rio Longavi | Primera | Superficial | Consuntivo | Permanente y Continuo | De acuerdo a lo señalado en el Proyecto de Parcelación, los recursos de aguas del canal Robles Viejos se captan en el río Longaví con una disponibilidad de 1,1 l /s/acción en el mes de enero de máxima demanda, en un año 85% de seguridad hidrológica |  | ..\Documentos Escaneados SAG\311-Los Robles.pdf
7 | 311 | 14 |  |  |  | 20 | ha | 9.8 | ha | 5.37 | acciones | 1.1 | lts/seg/acciones | 5.907 | lts/seg | Canal Los Robles Viejos |  | Rio Longavi | Primera | Superficial | Consuntivo | Permanente y Continuo | De acuerdo a lo señalado en el Proyecto de Parcelación, los recursos de aguas del canal Robles Viejos se captan en el río Longaví con una disponibilidad de 1,1 l /s/acción en el mes de enero de máxima demanda, en un año 85% de seguridad hidrológica |  | ..\Documentos Escaneados SAG\311-Los Robles.pdf
7 | 311 | 15 |  |  |  | 23.3 | ha | 8.4 | ha | 4.6 | acciones | 1.1 | lts/seg/acciones | 5.06 | lts/seg | Canal Los Robles Viejos |  | Rio Longavi | Primera | Superficial | Consuntivo | Permanente y Continuo | De acuerdo a lo señalado en el Proyecto de Parcelación, los recursos de aguas del canal Robles Viejos se captan en el río Longaví con una disponibilidad de 1,1 l /s/acción en el mes de enero de máxima demanda, en un año 85% de seguridad hidrológica |  | ..\Documentos Escaneados SAG\311-Los Robles.pdf
7 | 311 | 16 |  |  |  | 20.5 | ha | 8.9 | ha | 4.87 | acciones | 1.1 | lts/seg/acciones | 5.357 | lts/seg | Canal Los Robles Viejos |  | Rio Longavi | Primera | Superficial | Consuntivo | Permanente y Continuo | De acuerdo a lo señalado en el Proyecto de Parcelación, los recursos de aguas del canal Robles Viejos se captan en el río Longaví con una disponibilidad de 1,1 l /s/acción en el mes de enero de máxima demanda, en un año 85% de seguridad hidrológica |  | ..\Documentos Escaneados SAG\311-Los Robles.pdf
7 | 311 | 17 |  |  |  | 17.9 | ha | 8.1 | ha | 4.44 | acciones | 1.1 | lts/seg/acciones | 4.884 | lts/seg | Canal Los Robles Viejos |  | Rio Longavi | Primera | Superficial | Consuntivo | Permanente y Continuo | De acuerdo a lo señalado en el Proyecto de Parcelación, los recursos de aguas del canal Robles Viejos se captan en el río Longaví con una disponibilidad de 1,1 l /s/acción en el mes de enero de máxima demanda, en un año 85% de seguridad hidrológica |  | ..\Documentos Escaneados SAG\311-Los Robles.pdf
7 | 311 | 18 |  |  |  | 36.3 | ha | 13.3 | ha | 7.28 | acciones | 1.1 | lts/seg/acciones | 8.008 | lts/seg | Canal Los Robles Viejos |  | Rio Longavi | Primera | Superficial | Consuntivo | Permanente y Continuo | De acuerdo a lo señalado en el Proyecto de Parcelación, los recursos de aguas del canal Robles Viejos se captan en el río Longaví con una disponibilidad de 1,1 l /s/acción en el mes de enero de máxima demanda, en un año 85% de seguridad hidrológica |  | ..\Documentos Escaneados SAG\311-Los Robles.pdf
7 | 311 | 19 |  |  |  | 17.3 | ha | 8 | ha | 4.38 | acciones | 1.1 | lts/seg/acciones | 4.818 | lts/seg | Canal Los Robles Viejos |  | Rio Longavi | Primera | Superficial | Consuntivo | Permanente y Continuo | De acuerdo a lo señalado en el Proyecto de Parcelación, los recursos de aguas del canal Robles Viejos se captan en el río Longaví con una disponibilidad de 1,1 l /s/acción en el mes de enero de máxima demanda, en un año 85% de seguridad hidrológica |  | ..\Documentos Escaneados SAG\311-Los Robles.pdf
7 | 311 | 20 |  |  |  | 23.1 | ha | 9.9 | ha | 5.42 | acciones | 1.1 | lts/seg/acciones | 5.962 | lts/seg | Canal Los Robles Viejos |  | Rio Longavi | Primera | Superficial | Consuntivo | Permanente y Continuo | De acuerdo a lo señalado en el Proyecto de Parcelación, los recursos de aguas del canal Robles Viejos se captan en el río Longaví con una disponibilidad de 1,1 l /s/acción en el mes de enero de máxima demanda, en un año 85% de seguridad hidrológica |  | ..\Documentos Escaneados SAG\311-Los Robles.pdf
7 | 311 | 21 |  |  |  | 17.9 | ha | 8.2 | ha | 4.49 | acciones | 1.1 | lts/seg/acciones | 4.939 | lts/seg | Canal Los Robles Viejos |  | Rio Longavi | Primera | Superficial | Consuntivo | Permanente y Continuo | De acuerdo a lo señalado en el Proyecto de Parcelación, los recursos de aguas del canal Robles Viejos se captan en el río Longaví con una disponibilidad de 1,1 l /s/acción en el mes de enero de máxima demanda, en un año 85% de seguridad hidrológica |  | ..\Documentos Escaneados SAG\311-Los Robles.pdf
7 | 311 | 22 |  |  |  | 25.5 | ha | 9.4 | ha | 5.15 | acciones | 1.1 | lts/seg/acciones | 5.665 | lts/seg | Canal Los Robles Viejos |  | Rio Longavi | Primera | Superficial | Consuntivo | Permanente y Continuo | De acuerdo a lo señalado en el Proyecto de Parcelación, los recursos de aguas del canal Robles Viejos se captan en el río Longaví con una disponibilidad de 1,1 l /s/acción en el mes de enero de máxima demanda, en un año 85% de seguridad hidrológica |  | ..\Documentos Escaneados SAG\311-Los Robles.pdf
7 | 311 | 22 |  |  |  | 25.5 | ha | 2 | ha | 3.76 | porcentaje |  |  | 0 | lts/seg | Canal El Sapo |  |  |  | Superficial | Consuntivo | Permanente y Continuo |  |  | ..\Documentos Escaneados SAG\311-Los Robles.pdf
7 | 311 | 23 |  |  |  | 17.2 | ha | 7.7 | ha | 4.22 | acciones | 1.1 | lts/seg/acciones | 4.642 | lts/seg | Canal Los Robles Viejos |  | Rio Longavi | Primera | Superficial | Consuntivo | Permanente y Continuo | De acuerdo a lo señalado en el Proyecto de Parcelación, los recursos de aguas del canal Robles Viejos se captan en el río Longaví con una disponibilidad de 1,1 l /s/acción en el mes de enero de máxima demanda, en un año 85% de seguridad hidrológica |  | ..\Documentos Escaneados SAG\311-Los Robles.pdf
7 | 311 | 24 |  |  |  | 35.1 | ha | 7.3 | ha | 4 | acciones | 1.1 | lts/seg/acciones | 4.4 | lts/seg | Canal Los Robles Viejos |  | Rio Longavi | Primera | Superficial | Consuntivo | Permanente y Continuo | De acuerdo a lo señalado en el Proyecto de Parcelación, los recursos de aguas del canal Robles Viejos se captan en el río Longaví con una disponibilidad de 1,1 l /s/acción en el mes de enero de máxima demanda, en un año 85% de seguridad hidrológica |  | ..\Documentos Escaneados SAG\311-Los Robles.pdf
7 | 311 | 24 |  |  |  | 35.1 | ha | 2 | ha | 3.76 | porcentaje |  |  | 0 | lts/seg | Canal El Sapo |  |  |  | Superficial | Consuntivo | Permanente y Continuo |  |  | ..\Documentos Escaneados SAG\311-Los Robles.pdf
7 | 311 | 25 |  |  |  | 21.9 | ha | 9.3 | ha | 5.09 | acciones | 1.1 | lts/seg/acciones | 5.599 | lts/seg | Canal Los Robles Viejos |  | Rio Longavi | Primera | Superficial | Consuntivo | Permanente y Continuo | De acuerdo a lo señalado en el Proyecto de Parcelación, los recursos de aguas del canal Robles Viejos se captan en el río Longaví con una disponibilidad de 1,1 l /s/acción en el mes de enero de máxima demanda, en un año 85% de seguridad hidrológica |  | ..\Documentos Escaneados SAG\311-Los Robles.pdf
7 | 311 | 26 |  |  |  | 26.6 | ha | 7.9 | ha | 4.33 | acciones | 1.1 | lts/seg/acciones | 4.763 | lts/seg | Canal Los Robles Viejos |  | Rio Longavi | Primera | Superficial | Consuntivo | Permanente y Continuo | De acuerdo a lo señalado en el Proyecto de Parcelación, los recursos de aguas del canal Robles Viejos se captan en el río Longaví con una disponibilidad de 1,1 l /s/acción en el mes de enero de máxima demanda, en un año 85% de seguridad hidrológica |  | ..\Documentos Escaneados SAG\311-Los Robles.pdf
7 | 311 | 26 |  |  |  | 26.6 | ha | 1.5 | ha | 2.82 | porcentaje |  |  | 0 | lts/seg | Canal El Sapo |  |  |  | Superficial | Consuntivo | Permanente y Continuo |  |  | ..\Documentos Escaneados SAG\311-Los Robles.pdf
7 | 311 | 27 |  |  |  | 31.6 | ha | 8.7 | ha | 4.76 | acciones | 1.1 | lts/seg/acciones | 5.236 | lts/seg | Canal Los Robles Viejos |  | Rio Longavi | Primera | Superficial | Consuntivo | Permanente y Continuo | De acuerdo a lo señalado en el Proyecto de Parcelación, los recursos de aguas del canal Robles Viejos se captan en el río Longaví con una disponibilidad de 1,1 l /s/acción en el mes de enero de máxima demanda, en un año 85% de seguridad hidrológica |  | ..\Documentos Escaneados SAG\311-Los Robles.pdf
7 | 311 | 27 |  |  |  | 31.6 | ha | 1.7 | ha | 3.2 | porcentaje |  |  | 0 | lts/seg | Canal El Sapo |  |  |  | Superficial | Consuntivo | Permanente y Continuo |  |  | ..\Documentos Escaneados SAG\311-Los Robles.pdf
7 | 311 | 28 |  |  |  | 18.2 | ha | 9.1 | ha | 4.98 | acciones | 1.1 | lts/seg/acciones | 5.478 | lts/seg | Canal Los Robles Viejos |  | Rio Longavi | Primera | Superficial | Consuntivo | Permanente y Continuo | De acuerdo a lo señalado en el Proyecto de Parcelación, los recursos de aguas del canal Robles Viejos se captan en el río Longaví con una disponibilidad de 1,1 l /s/acción en el mes de enero de máxima demanda, en un año 85% de seguridad hidrológica |  | ..\Documentos Escaneados SAG\311-Los Robles.pdf
7 | 311 | 29 |  |  |  | 18 | ha | 9 | ha | 4.93 | acciones | 1.1 | lts/seg/acciones | 5.423 | lts/seg | Canal Los Robles Viejos |  | Rio Longavi | Primera | Superficial | Consuntivo | Permanente y Continuo | De acuerdo a lo señalado en el Proyecto de Parcelación, los recursos de aguas del canal Robles Viejos se captan en el río Longaví con una disponibilidad de 1,1 l /s/acción en el mes de enero de máxima demanda, en un año 85% de seguridad hidrológica |  | ..\Documentos Escaneados SAG\311-Los Robles.pdf
7 | 311 | 30 |  |  |  | 18.9 | ha | 9.4 | ha | 5.15 | acciones | 1.1 | lts/seg/acciones | 5.665 | lts/seg | Canal Los Robles Viejos |  | Rio Longavi | Primera | Superficial | Consuntivo | Permanente y Continuo | De acuerdo a lo señalado en el Proyecto de Parcelación, los recursos de aguas del canal Robles Viejos se captan en el río Longaví con una disponibilidad de 1,1 l /s/acción en el mes de enero de máxima demanda, en un año 85% de seguridad hidrológica |  | ..\Documentos Escaneados SAG\311-Los Robles.pdf
7 | 311 | 31 |  |  |  | 17.8 | ha | 8.8 | ha | 4.82 | acciones | 1.1 | lts/seg/acciones | 5.302 | lts/seg | Canal Los Robles Viejos |  | Rio Longavi | Primera | Superficial | Consuntivo | Permanente y Continuo | De acuerdo a lo señalado en el Proyecto de Parcelación, los recursos de aguas del canal Robles Viejos se captan en el río Longaví con una disponibilidad de 1,1 l /s/acción en el mes de enero de máxima demanda, en un año 85% de seguridad hidrológica |  | ..\Documentos Escaneados SAG\311-Los Robles.pdf
7 | 311 | 32 |  |  |  | 22.5 | ha | 3.3 | ha | 1.81 | acciones | 1.1 | lts/seg/acciones | 1.991 | lts/seg | Canal Los Robles Viejos |  | Rio Longavi | Primera | Superficial | Consuntivo | Permanente y Continuo | De acuerdo a lo señalado en el Proyecto de Parcelación, los recursos de aguas del canal Robles Viejos se captan en el río Longaví con una disponibilidad de 1,1 l /s/acción en el mes de enero de máxima demanda, en un año 85% de seguridad hidrológica |  | ..\Documentos Escaneados SAG\311-Los Robles.pdf
7 | 311 | 33 |  |  |  | 17.9 | ha | 8.6 | ha | 4.71 | acciones | 1.1 | lts/seg/acciones | 5.181 | lts/seg | Canal Los Robles Viejos |  | Rio Longavi | Primera | Superficial | Consuntivo | Permanente y Continuo | De acuerdo a lo señalado en el Proyecto de Parcelación, los recursos de aguas del canal Robles Viejos se captan en el río Longaví con una disponibilidad de 1,1 l /s/acción en el mes de enero de máxima demanda, en un año 85% de seguridad hidrológica |  | ..\Documentos Escaneados SAG\311-Los Robles.pdf
7 | 311 | 34 |  |  |  | 26.4 | ha | 8.6 | ha | 4.71 | acciones | 1.1 | lts/seg/acciones | 5.181 | lts/seg | Canal Los Robles Viejos |  | Rio Longavi | Primera | Superficial | Consuntivo | Permanente y Continuo | De acuerdo a lo señalado en el Proyecto de Parcelación, los recursos de aguas del canal Robles Viejos se captan en el río Longaví con una disponibilidad de 1,1 l /s/acción en el mes de enero de máxima demanda, en un año 85% de seguridad hidrológica |  | ..\Documentos Escaneados SAG\311-Los Robles.pdf
7 | 311 | 35 |  |  |  | 21.3 | ha | 7.8 | ha | 4.27 | acciones | 1.1 | lts/seg/acciones | 4.697 | lts/seg | Canal Los Robles Viejos |  | Rio Longavi | Primera | Superficial | Consuntivo | Permanente y Continuo | De acuerdo a lo señalado en el Proyecto de Parcelación, los recursos de aguas del canal Robles Viejos se captan en el río Longaví con una disponibilidad de 1,1 l /s/acción en el mes de enero de máxima demanda, en un año 85% de seguridad hidrológica |  | ..\Documentos Escaneados SAG\311-Los Robles.pdf
7 | 311 | 36 |  |  |  | 21.1 | ha | 7.7 | ha | 4.22 | acciones | 1.1 | lts/seg/acciones | 4.642 | lts/seg | Canal Los Robles Viejos |  | Rio Longavi | Primera | Superficial | Consuntivo | Permanente y Continuo | De acuerdo a lo señalado en el Proyecto de Parcelación, los recursos de aguas del canal Robles Viejos se captan en el río Longaví con una disponibilidad de 1,1 l /s/acción en el mes de enero de máxima demanda, en un año 85% de seguridad hidrológica |  | ..\Documentos Escaneados SAG\311-Los Robles.pdf
7 | 311 | 37 |  |  |  | 20.7 | ha | 10.4 | ha | 5.7 | acciones | 1.1 | lts/seg/acciones | 6.27 | lts/seg | Canal Los Robles Viejos |  | Rio Longavi | Primera | Superficial | Consuntivo | Permanente y Continuo | De acuerdo a lo señalado en el Proyecto de Parcelación, los recursos de aguas del canal Robles Viejos se captan en el río Longaví con una disponibilidad de 1,1 l /s/acción en el mes de enero de máxima demanda, en un año 85% de seguridad hidrológica |  | ..\Documentos Escaneados SAG\311-Los Robles.pdf
7 | 311 | 38 |  |  |  | 17.5 | ha | 8.6 | ha | 4.71 | acciones | 1.1 | lts/seg/acciones | 5.181 | lts/seg | Canal Los Robles Viejos |  | Rio Longavi | Primera | Superficial | Consuntivo | Permanente y Continuo | De acuerdo a lo señalado en el Proyecto de Parcelación, los recursos de aguas del canal Robles Viejos se captan en el río Longaví con una disponibilidad de 1,1 l /s/acción en el mes de enero de máxima demanda, en un año 85% de seguridad hidrológica |  | ..\Documentos Escaneados SAG\311-Los Robles.pdf
7 | 311 | 39 |  |  |  | 23.6 | ha | 8.4 | ha | 4.6 | acciones | 1.1 | lts/seg/acciones | 5.06 | lts/seg | Canal Los Robles Viejos |  | Rio Longavi | Primera | Superficial | Consuntivo | Permanente y Continuo | De acuerdo a lo señalado en el Proyecto de Parcelación, los recursos de aguas del canal Robles Viejos se captan en el río Longaví con una disponibilidad de 1,1 l /s/acción en el mes de enero de máxima demanda, en un año 85% de seguridad hidrológica |  | ..\Documentos Escaneados SAG\311-Los Robles.pdf
7 | 311 | 40 |  |  |  | 21.7 | ha | 8.4 | ha | 4.6 | acciones | 1.1 | lts/seg/acciones | 5.06 | lts/seg | Canal Los Robles Viejos |  | Rio Longavi | Primera | Superficial | Consuntivo | Permanente y Continuo | De acuerdo a lo señalado en el Proyecto de Parcelación, los recursos de aguas del canal Robles Viejos se captan en el río Longaví con una disponibilidad de 1,1 l /s/acción en el mes de enero de máxima demanda, en un año 85% de seguridad hidrológica |  | ..\Documentos Escaneados SAG\311-Los Robles.pdf
7 | 311 | 41 |  |  |  | 21.5 | ha | 10.5 | ha | 5.75 | acciones | 1.1 | lts/seg/acciones | 6.325 | lts/seg | Canal Los Robles Viejos |  | Rio Longavi | Primera | Superficial | Consuntivo | Permanente y Continuo | De acuerdo a lo señalado en el Proyecto de Parcelación, los recursos de aguas del canal Robles Viejos se captan en el río Longaví con una disponibilidad de 1,1 l /s/acción en el mes de enero de máxima demanda, en un año 85% de seguridad hidrológica |  | ..\Documentos Escaneados SAG\311-Los Robles.pdf
7 | 311 | 42 |  |  |  | 21.9 | ha | 8.3 | ha | 4.54 | acciones | 1.1 | lts/seg/acciones | 4.994 | lts/seg | Canal Los Robles Viejos |  | Rio Longavi | Primera | Superficial | Consuntivo | Permanente y Continuo | De acuerdo a lo señalado en el Proyecto de Parcelación, los recursos de aguas del canal Robles Viejos se captan en el río Longaví con una disponibilidad de 1,1 l /s/acción en el mes de enero de máxima demanda, en un año 85% de seguridad hidrológica |  | ..\Documentos Escaneados SAG\311-Los Robles.pdf
7 | 311 | 43 |  |  |  | 22.2 | ha | 7.9 | ha | 12.14 | porcentaje |  |  | 0 | lts/seg | Canal El Bajo |  |  |  | Superficial | Consuntivo | Permanente y Continuo |  |  | ..\Documentos Escaneados SAG\311-Los Robles.pdf
7 | 311 | 44 |  |  |  | 21.8 | ha | 9.3 | ha | 5.09 | acciones | 1.1 | lts/seg/acciones | 5.599 | lts/seg | Canal Los Robles Viejos |  | Rio Longavi | Primera | Superficial | Consuntivo | Permanente y Continuo | De acuerdo a lo señalado en el Proyecto de Parcelación, los recursos de aguas del canal Robles Viejos se captan en el río Longaví con una disponibilidad de 1,1 l /s/acción en el mes de enero de máxima demanda, en un año 85% de seguridad hidrológica |  | ..\Documentos Escaneados SAG\311-Los Robles.pdf
7 | 311 | 45 |  |  |  | 23.7 | ha | 8.6 | ha | 13.21 | porcentaje |  |  | 0 | lts/seg | Canal El Bajo |  |  |  | Superficial | Consuntivo | Permanente y Continuo |  |  | ..\Documentos Escaneados SAG\311-Los Robles.pdf
7 | 311 | 46 |  |  |  | 31.2 | ha | 9.1 | ha | 13.98 | porcentaje |  |  | 0 | lts/seg | Canal El Bajo |  |  |  | Superficial | Consuntivo | Permanente y Continuo |  |  | ..\Documentos Escaneados SAG\311-Los Robles.pdf
7 | 311 | 47 |  |  |  | 23.4 | ha | 9.9 | ha | 5.42 | acciones | 1.1 | lts/seg/acciones | 5.962 | lts/seg | Canal Los Robles Viejos |  | Rio Longavi | Primera | Superficial | Consuntivo | Permanente y Continuo | De acuerdo a lo señalado en el Proyecto de Parcelación, los recursos de aguas del canal Robles Viejos se captan en el río Longaví con una disponibilidad de 1,1 l /s/acción en el mes de enero de máxima demanda, en un año 85% de seguridad hidrológica |  | ..\Documentos Escaneados SAG\311-Los Robles.pdf
7 | 311 | 48 |  |  |  | 23.7 | ha | 8.7 | ha | 13.36 | porcentaje |  |  | 0 | lts/seg | Canal El Bajo |  |  |  | Superficial | Consuntivo | Permanente y Continuo |  |  | ..\Documentos Escaneados SAG\311-Los Robles.pdf
7 | 311 | 49 |  |  |  | 24.8 | ha | 12.4 | ha | 6.79 | acciones | 1.1 | lts/seg/acciones | 7.469 | lts/seg | Canal Los Robles Viejos |  | Rio Longavi | Primera | Superficial | Consuntivo | Permanente y Continuo | De acuerdo a lo señalado en el Proyecto de Parcelación, los recursos de aguas del canal Robles Viejos se captan en el río Longaví con una disponibilidad de 1,1 l /s/acción en el mes de enero de máxima demanda, en un año 85% de seguridad hidrológica |  | ..\Documentos Escaneados SAG\311-Los Robles.pdf
7 | 311 | 50 |  |  |  | 19.8 | ha | 9.9 | ha | 5.42 | acciones | 1.1 | lts/seg/acciones | 5.962 | lts/seg | Canal Los Robles Viejos |  | Rio Longavi | Primera | Superficial | Consuntivo | Permanente y Continuo | De acuerdo a lo señalado en el Proyecto de Parcelación, los recursos de aguas del canal Robles Viejos se captan en el río Longaví con una disponibilidad de 1,1 l /s/acción en el mes de enero de máxima demanda, en un año 85% de seguridad hidrológica |  | ..\Documentos Escaneados SAG\311-Los Robles.pdf
7 | 311 | 51 |  |  |  | 18.1 | ha | 9 | ha | 4.93 | acciones | 1.1 | lts/seg/acciones | 5.423 | lts/seg | Canal Los Robles Viejos |  | Rio Longavi | Primera | Superficial | Consuntivo | Permanente y Continuo | De acuerdo a lo señalado en el Proyecto de Parcelación, los recursos de aguas del canal Robles Viejos se captan en el río Longaví con una disponibilidad de 1,1 l /s/acción en el mes de enero de máxima demanda, en un año 85% de seguridad hidrológica |  | ..\Documentos Escaneados SAG\311-Los Robles.pdf
7 | 311 | 52 |  |  |  | 21.6 | ha | 10.7 | ha | 5.86 | acciones | 1.1 | lts/seg/acciones | 6.446 | lts/seg | Canal Los Robles Viejos |  | Rio Longavi | Primera | Superficial | Consuntivo | Permanente y Continuo | De acuerdo a lo señalado en el Proyecto de Parcelación, los recursos de aguas del canal Robles Viejos se captan en el río Longaví con una disponibilidad de 1,1 l /s/acción en el mes de enero de máxima demanda, en un año 85% de seguridad hidrológica |  | ..\Documentos Escaneados SAG\311-Los Robles.pdf
7 | 311 | 53 |  |  |  | 21 | ha | 10.5 | ha | 5.75 | acciones | 1.1 | lts/seg/acciones | 6.325 | lts/seg | Canal Los Robles Viejos |  | Rio Longavi | Primera | Superficial | Consuntivo | Permanente y Continuo | De acuerdo a lo señalado en el Proyecto de Parcelación, los recursos de aguas del canal Robles Viejos se captan en el río Longaví con una disponibilidad de 1,1 l /s/acción en el mes de enero de máxima demanda, en un año 85% de seguridad hidrológica |  | ..\Documentos Escaneados SAG\311-Los Robles.pdf
7 | 311 | 54 |  |  |  | 17.4 | ha | 8.7 | ha | 4.76 | acciones | 1.1 | lts/seg/acciones | 5.236 | lts/seg | Canal Los Robles Viejos |  | Rio Longavi | Primera | Superficial | Consuntivo | Permanente y Continuo | De acuerdo a lo señalado en el Proyecto de Parcelación, los recursos de aguas del canal Robles Viejos se captan en el río Longaví con una disponibilidad de 1,1 l /s/acción en el mes de enero de máxima demanda, en un año 85% de seguridad hidrológica |  | ..\Documentos Escaneados SAG\311-Los Robles.pdf
7 | 311 | 55 |  |  |  | 17.1 | ha | 8.5 | ha | 4.66 | acciones | 1.1 | lts/seg/acciones | 5.126 | lts/seg | Canal Los Robles Viejos |  | Rio Longavi | Primera | Superficial | Consuntivo | Permanente y Continuo | De acuerdo a lo señalado en el Proyecto de Parcelación, los recursos de aguas del canal Robles Viejos se captan en el río Longaví con una disponibilidad de 1,1 l /s/acción en el mes de enero de máxima demanda, en un año 85% de seguridad hidrológica |  | ..\Documentos Escaneados SAG\311-Los Robles.pdf
7 | 311 | 56 |  |  |  | 17 | ha | 8.5 | ha | 4.66 | acciones | 1.1 | lts/seg/acciones | 5.126 | lts/seg | Canal Los Robles Viejos |  | Rio Longavi | Primera | Superficial | Consuntivo | Permanente y Continuo | De acuerdo a lo señalado en el Proyecto de Parcelación, los recursos de aguas del canal Robles Viejos se captan en el río Longaví con una disponibilidad de 1,1 l /s/acción en el mes de enero de máxima demanda, en un año 85% de seguridad hidrológica |  | ..\Documentos Escaneados SAG\311-Los Robles.pdf
7 | 311 | 57 |  |  |  | 22.4 | ha | 11.2 | ha | 6.14 | acciones | 1.1 | lts/seg/acciones | 6.754 | lts/seg | Canal Los Robles Viejos |  | Rio Longavi | Primera | Superficial | Consuntivo | Permanente y Continuo | De acuerdo a lo señalado en el Proyecto de Parcelación, los recursos de aguas del canal Robles Viejos se captan en el río Longaví con una disponibilidad de 1,1 l /s/acción en el mes de enero de máxima demanda, en un año 85% de seguridad hidrológica |  | ..\Documentos Escaneados SAG\311-Los Robles.pdf
7 | 311 | 58 |  |  |  | 18.4 | ha | 9.2 | ha | 5.04 | acciones | 1.1 | lts/seg/acciones | 5.544 | lts/seg | Canal Los Robles Viejos |  | Rio Longavi | Primera | Superficial | Consuntivo | Permanente y Continuo | De acuerdo a lo señalado en el Proyecto de Parcelación, los recursos de aguas del canal Robles Viejos se captan en el río Longaví con una disponibilidad de 1,1 l /s/acción en el mes de enero de máxima demanda, en un año 85% de seguridad hidrológica |  | ..\Documentos Escaneados SAG\311-Los Robles.pdf
7 | 311 | 59 |  |  |  | 19.2 | ha | 8.1 | ha | 4.44 | acciones | 1.1 | lts/seg/acciones | 4.884 | lts/seg | Canal Los Robles Viejos |  | Rio Longavi | Primera | Superficial | Consuntivo | Permanente y Continuo | De acuerdo a lo señalado en el Proyecto de Parcelación, los recursos de aguas del canal Robles Viejos se captan en el río Longaví con una disponibilidad de 1,1 l /s/acción en el mes de enero de máxima demanda, en un año 85% de seguridad hidrológica |  | ..\Documentos Escaneados SAG\311-Los Robles.pdf
7 | 311 | 60 |  |  |  | 19.9 | ha | 9.5 | ha | 5.2 | acciones | 1.1 | lts/seg/acciones | 5.72 | lts/seg | Canal Los Robles Viejos |  | Rio Longavi | Primera | Superficial | Consuntivo | Permanente y Continuo | De acuerdo a lo señalado en el Proyecto de Parcelación, los recursos de aguas del canal Robles Viejos se captan en el río Longaví con una disponibilidad de 1,1 l /s/acción en el mes de enero de máxima demanda, en un año 85% de seguridad hidrológica |  | ..\Documentos Escaneados SAG\311-Los Robles.pdf
7 | 311 | 61 |  |  |  | 20 | ha | 9.9 | ha | 5.42 | acciones | 1.1 | lts/seg/acciones | 5.962 | lts/seg | Canal Los Robles Viejos |  | Rio Longavi | Primera | Superficial | Consuntivo | Permanente y Continuo | De acuerdo a lo señalado en el Proyecto de Parcelación, los recursos de aguas del canal Robles Viejos se captan en el río Longaví con una disponibilidad de 1,1 l /s/acción en el mes de enero de máxima demanda, en un año 85% de seguridad hidrológica |  | ..\Documentos Escaneados SAG\311-Los Robles.pdf
7 | 311 | 62 |  |  |  | 65.9 | ha | 8.8 | ha | 4.82 | acciones | 1.1 | lts/seg/acciones | 5.302 | lts/seg | Canal Los Robles Viejos |  | Rio Longavi | Primera | Superficial | Consuntivo | Permanente y Continuo | De acuerdo a lo señalado en el Proyecto de Parcelación, los recursos de aguas del canal Robles Viejos se captan en el río Longaví con una disponibilidad de 1,1 l /s/acción en el mes de enero de máxima demanda, en un año 85% de seguridad hidrológica |  | ..\Documentos Escaneados SAG\311-Los Robles.pdf
7 | 311 | 62 |  |  |  | 65.9 | ha | 1.7 | ha | 3.2 | porcentaje |  |  | 0 | lts/seg | Canal El Sapo |  |  |  | Superficial | Consuntivo | Permanente y Continuo |  |  | ..\Documentos Escaneados SAG\311-Los Robles.pdf
7 | 311 | 63 |  |  |  | 37.7 | ha | 10.8 | ha | 5.92 | acciones | 1.1 | lts/seg/acciones | 6.512 | lts/seg | Canal Los Robles Viejos |  | Rio Longavi | Primera | Superficial | Consuntivo | Permanente y Continuo | De acuerdo a lo señalado en el Proyecto de Parcelación, los recursos de aguas del canal Robles Viejos se captan en el río Longaví con una disponibilidad de 1,1 l /s/acción en el mes de enero de máxima demanda, en un año 85% de seguridad hidrológica |  | ..\Documentos Escaneados SAG\311-Los Robles.pdf
7 | 311 | 63 |  |  |  | 37.7 | ha | 2 | ha | 3.76 | porcentaje |  |  | 0 | lts/seg | Canal El Sapo |  |  |  | Superficial | Consuntivo | Permanente y Continuo |  |  | ..\Documentos Escaneados SAG\311-Los Robles.pdf
7 | 311 | 64 |  |  |  | 18.5 | ha | 9.2 | ha | 5.04 | acciones | 1.1 | lts/seg/acciones | 5.544 | lts/seg | Canal Los Robles Viejos |  | Rio Longavi | Primera | Superficial | Consuntivo | Permanente y Continuo | De acuerdo a lo señalado en el Proyecto de Parcelación, los recursos de aguas del canal Robles Viejos se captan en el río Longaví con una disponibilidad de 1,1 l /s/acción en el mes de enero de máxima demanda, en un año 85% de seguridad hidrológica |  | ..\Documentos Escaneados SAG\311-Los Robles.pdf
7 | 311 | 65 |  |  |  | 18.4 | ha | 9.2 | ha | 5.04 | acciones | 1.1 | lts/seg/acciones | 5.544 | lts/seg | Canal Los Robles Viejos |  | Rio Longavi | Primera | Superficial | Consuntivo | Permanente y Continuo | De acuerdo a lo señalado en el Proyecto de Parcelación, los recursos de aguas del canal Robles Viejos se captan en el río Longaví con una disponibilidad de 1,1 l /s/acción en el mes de enero de máxima demanda, en un año 85% de seguridad hidrológica |  | ..\Documentos Escaneados SAG\311-Los Robles.pdf
7 | 311 | 66 |  |  |  | 34.7 | ha | 9.6 | ha | 5.26 | acciones | 1.1 | lts/seg/acciones | 5.786 | lts/seg | Canal Los Robles Viejos |  | Rio Longavi | Primera | Superficial | Consuntivo | Permanente y Continuo | De acuerdo a lo señalado en el Proyecto de Parcelación, los recursos de aguas del canal Robles Viejos se captan en el río Longaví con una disponibilidad de 1,1 l /s/acción en el mes de enero de máxima demanda, en un año 85% de seguridad hidrológica |  | ..\Documentos Escaneados SAG\311-Los Robles.pdf
7 | 311 | 66 |  |  |  | 34.7 | ha | 1.9 | ha | 3.58 | porcentaje |  |  | 0 | lts/seg | Canal El Sapo |  |  |  | Superficial | Consuntivo | Permanente y Continuo |  |  | ..\Documentos Escaneados SAG\311-Los Robles.pdf
7 | 311 | 67 |  |  |  | 35.2 | ha | 5.3 | ha | 2.9 | acciones | 1.1 | lts/seg/acciones | 3.19 | lts/seg | Canal Los Robles Viejos |  | Rio Longavi | Primera | Superficial | Consuntivo | Permanente y Continuo | De acuerdo a lo señalado en el Proyecto de Parcelación, los recursos de aguas del canal Robles Viejos se captan en el río Longaví con una disponibilidad de 1,1 l /s/acción en el mes de enero de máxima demanda, en un año 85% de seguridad hidrológica |  | ..\Documentos Escaneados SAG\311-Los Robles.pdf
7 | 311 | 67 |  |  |  | 35.2 | ha | 1 | ha | 1.89 | porcentaje |  |  | 0 | lts/seg | Canal El Sapo |  |  |  | Superficial | Consuntivo | Permanente y Continuo |  |  | ..\Documentos Escaneados SAG\311-Los Robles.pdf
7 | 311 | 68 |  |  |  | 22.8 | ha | 7.8 | ha | 4.27 | acciones | 1.1 | lts/seg/acciones | 4.697 | lts/seg | Canal Los Robles Viejos |  | Rio Longavi | Primera | Superficial | Consuntivo | Permanente y Continuo | De acuerdo a lo señalado en el Proyecto de Parcelación, los recursos de aguas del canal Robles Viejos se captan en el río Longaví con una disponibilidad de 1,1 l /s/acción en el mes de enero de máxima demanda, en un año 85% de seguridad hidrológica |  | ..\Documentos Escaneados SAG\311-Los Robles.pdf
7 | 311 | 68 |  |  |  | 22.8 | ha | 1.6 | ha | 3.01 | porcentaje |  |  | 0 | lts/seg | Canal El Sapo |  |  |  | Superficial | Consuntivo | Permanente y Continuo |  |  | ..\Documentos Escaneados SAG\311-Los Robles.pdf
7 | 311 | 69 |  |  |  | 18.9 | ha | 7.8 | ha | 4.27 | acciones | 1.1 | lts/seg/acciones | 4.697 | lts/seg | Canal Los Robles Viejos |  | Rio Longavi | Primera | Superficial | Consuntivo | Permanente y Continuo | De acuerdo a lo señalado en el Proyecto de Parcelación, los recursos de aguas del canal Robles Viejos se captan en el río Longaví con una disponibilidad de 1,1 l /s/acción en el mes de enero de máxima demanda, en un año 85% de seguridad hidrológica |  | ..\Documentos Escaneados SAG\311-Los Robles.pdf
7 | 311 | 69 |  |  |  | 18.9 | ha | 1.6 | ha | 3.01 | porcentaje |  |  | 0 | lts/seg | Canal El Sapo |  |  |  | Superficial | Consuntivo | Permanente y Continuo |  |  | ..\Documentos Escaneados SAG\311-Los Robles.pdf
7 | 311 | 70 |  |  |  | 17.4 | ha | 7.3 | ha | 4 | acciones | 1.1 | lts/seg/acciones | 4.4 | lts/seg | Canal Los Robles Viejos |  | Rio Longavi | Primera | Superficial | Consuntivo | Permanente y Continuo | De acuerdo a lo señalado en el Proyecto de Parcelación, los recursos de aguas del canal Robles Viejos se captan en el río Longaví con una disponibilidad de 1,1 l /s/acción en el mes de enero de máxima demanda, en un año 85% de seguridad hidrológica |  | ..\Documentos Escaneados SAG\311-Los Robles.pdf
7 | 311 | 70 |  |  |  | 17.4 | ha | 1.4 | ha | 2.64 | porcentaje |  |  | 0 | lts/seg | Canal El Sapo |  |  |  | Superficial | Consuntivo | Permanente y Continuo |  |  | ..\Documentos Escaneados SAG\311-Los Robles.pdf
7 | 311 | 71 |  |  |  | 21.2 | ha | 8.8 | ha | 4.82 | acciones | 1.1 | lts/seg/acciones | 5.302 | lts/seg | Canal Los Robles Viejos |  | Rio Longavi | Primera | Superficial | Consuntivo | Permanente y Continuo | De acuerdo a lo señalado en el Proyecto de Parcelación, los recursos de aguas del canal Robles Viejos se captan en el río Longaví con una disponibilidad de 1,1 l /s/acción en el mes de enero de máxima demanda, en un año 85% de seguridad hidrológica |  | ..\Documentos Escaneados SAG\311-Los Robles.pdf
7 | 311 | 71 |  |  |  | 21.2 | ha | 1.7 | ha | 3.2 | porcentaje |  |  | 0 | lts/seg | Canal El Sapo |  |  |  | Superficial | Consuntivo | Permanente y Continuo |  |  | ..\Documentos Escaneados SAG\311-Los Robles.pdf
7 | 311 | 72 |  |  |  | 20 | ha | 8.4 | ha | 4.6 | acciones | 1.1 | lts/seg/acciones | 5.06 | lts/seg | Canal Los Robles Viejos |  | Rio Longavi | Primera | Superficial | Consuntivo | Permanente y Continuo | De acuerdo a lo señalado en el Proyecto de Parcelación, los recursos de aguas del canal Robles Viejos se captan en el río Longaví con una disponibilidad de 1,1 l /s/acción en el mes de enero de máxima demanda, en un año 85% de seguridad hidrológica |  | ..\Documentos Escaneados SAG\311-Los Robles.pdf
7 | 311 | 72 |  |  |  | 20 | ha | 1.6 | ha | 3.01 | porcentaje |  |  | 0 | lts/seg | Canal El Sapo |  |  |  | Superficial | Consuntivo | Permanente y Continuo |  |  | ..\Documentos Escaneados SAG\311-Los Robles.pdf
7 | 311 | 73 |  |  |  | 23.2 | ha | 11.5 | ha | 6.3 | acciones | 1.1 | lts/seg/acciones | 6.93 | lts/seg | Canal Los Robles Viejos |  | Rio Longavi | Primera | Superficial | Consuntivo | Permanente y Continuo | De acuerdo a lo señalado en el Proyecto de Parcelación, los recursos de aguas del canal Robles Viejos se captan en el río Longaví con una disponibilidad de 1,1 l /s/acción en el mes de enero de máxima demanda, en un año 85% de seguridad hidrológica |  | ..\Documentos Escaneados SAG\311-Los Robles.pdf
7 | 311 | 74 |  |  |  | 19.9 | ha | 9.9 | ha | 5.42 | acciones | 1.1 | lts/seg/acciones | 5.962 | lts/seg | Canal Los Robles Viejos |  | Rio Longavi | Primera | Superficial | Consuntivo | Permanente y Continuo | De acuerdo a lo señalado en el Proyecto de Parcelación, los recursos de aguas del canal Robles Viejos se captan en el río Longaví con una disponibilidad de 1,1 l /s/acción en el mes de enero de máxima demanda, en un año 85% de seguridad hidrológica |  | ..\Documentos Escaneados SAG\311-Los Robles.pdf
7 | 311 | 75 |  |  |  | 19.5 | ha | 9.7 | ha | 5.31 | acciones | 1.1 | lts/seg/acciones | 5.841 | lts/seg | Canal Los Robles Viejos |  | Rio Longavi | Primera | Superficial | Consuntivo | Permanente y Continuo | De acuerdo a lo señalado en el Proyecto de Parcelación, los recursos de aguas del canal Robles Viejos se captan en el río Longaví con una disponibilidad de 1,1 l /s/acción en el mes de enero de máxima demanda, en un año 85% de seguridad hidrológica |  | ..\Documentos Escaneados SAG\311-Los Robles.pdf
7 | 311 | 76 |  |  |  | 18.7 | ha | 9.3 | ha | 5.09 | acciones | 1.1 | lts/seg/acciones | 5.599 | lts/seg | Canal Los Robles Viejos |  | Rio Longavi | Primera | Superficial | Consuntivo | Permanente y Continuo | De acuerdo a lo señalado en el Proyecto de Parcelación, los recursos de aguas del canal Robles Viejos se captan en el río Longaví con una disponibilidad de 1,1 l /s/acción en el mes de enero de máxima demanda, en un año 85% de seguridad hidrológica |  | ..\Documentos Escaneados SAG\311-Los Robles.pdf
7 | 311 | 77 |  |  |  | 20.2 | ha | 10.1 | ha | 5.53 | acciones | 1.1 | lts/seg/acciones | 6.083 | lts/seg | Canal Los Robles Viejos |  | Rio Longavi | Primera | Superficial | Consuntivo | Permanente y Continuo | De acuerdo a lo señalado en el Proyecto de Parcelación, los recursos de aguas del canal Robles Viejos se captan en el río Longaví con una disponibilidad de 1,1 l /s/acción en el mes de enero de máxima demanda, en un año 85% de seguridad hidrológica |  | ..\Documentos Escaneados SAG\311-Los Robles.pdf
7 | 311 | 78 |  |  |  | 17.3 | ha | 8.6 | ha | 4.71 | acciones | 1.1 | lts/seg/acciones | 5.181 | lts/seg | Canal Los Robles Viejos |  | Rio Longavi | Primera | Superficial | Consuntivo | Permanente y Continuo | De acuerdo a lo señalado en el Proyecto de Parcelación, los recursos de aguas del canal Robles Viejos se captan en el río Longaví con una disponibilidad de 1,1 l /s/acción en el mes de enero de máxima demanda, en un año 85% de seguridad hidrológica |  | ..\Documentos Escaneados SAG\311-Los Robles.pdf
7 | 311 | 79 |  |  |  | 20.2 | ha | 9.2 | ha | 5.04 | acciones | 1.1 | lts/seg/acciones | 5.544 | lts/seg | Canal Los Robles Viejos |  | Rio Longavi | Primera | Superficial | Consuntivo | Permanente y Continuo | De acuerdo a lo señalado en el Proyecto de Parcelación, los recursos de aguas del canal Robles Viejos se captan en el río Longaví con una disponibilidad de 1,1 l /s/acción en el mes de enero de máxima demanda, en un año 85% de seguridad hidrológica |  | ..\Documentos Escaneados SAG\311-Los Robles.pdf
7 | 311 | 80 |  |  |  | 21.4 | ha | 10.7 | ha | 5.86 | acciones | 1.1 | lts/seg/acciones | 6.446 | lts/seg | Canal Los Robles Viejos |  | Rio Longavi | Primera | Superficial | Consuntivo | Permanente y Continuo | De acuerdo a lo señalado en el Proyecto de Parcelación, los recursos de aguas del canal Robles Viejos se captan en el río Longaví con una disponibilidad de 1,1 l /s/acción en el mes de enero de máxima demanda, en un año 85% de seguridad hidrológica |  | ..\Documentos Escaneados SAG\311-Los Robles.pdf
7 | 311 | 81 |  |  |  | 18.2 | ha | 9.1 | ha | 4.98 | acciones | 1.1 | lts/seg/acciones | 5.478 | lts/seg | Canal Los Robles Viejos |  | Rio Longavi | Primera | Superficial | Consuntivo | Permanente y Continuo | De acuerdo a lo señalado en el Proyecto de Parcelación, los recursos de aguas del canal Robles Viejos se captan en el río Longaví con una disponibilidad de 1,1 l /s/acción en el mes de enero de máxima demanda, en un año 85% de seguridad hidrológica |  | ..\Documentos Escaneados SAG\311-Los Robles.pdf
7 | 311 | 82 |  |  |  | 18.4 | ha | 7.6 | ha | 4.16 | acciones | 1.1 | lts/seg/acciones | 4.576 | lts/seg | Canal Los Robles Viejos |  | Rio Longavi | Primera | Superficial | Consuntivo | Permanente y Continuo | De acuerdo a lo señalado en el Proyecto de Parcelación, los recursos de aguas del canal Robles Viejos se captan en el río Longaví con una disponibilidad de 1,1 l /s/acción en el mes de enero de máxima demanda, en un año 85% de seguridad hidrológica |  | ..\Documentos Escaneados SAG\311-Los Robles.pdf
7 | 311 | 82 |  |  |  | 18.4 | ha | 1.5 | ha | 2.82 | porcentaje |  |  | 0 | lts/seg | Canal El Sapo |  |  |  | Superficial | Consuntivo | Permanente y Continuo |  |  | ..\Documentos Escaneados SAG\311-Los Robles.pdf
7 | 311 | 83 |  |  |  | 16.7 | ha | 7 | ha | 3.83 | acciones | 1.1 | lts/seg/acciones | 4.213 | lts/seg | Canal Los Robles Viejos |  | Rio Longavi | Primera | Superficial | Consuntivo | Permanente y Continuo | De acuerdo a lo señalado en el Proyecto de Parcelación, los recursos de aguas del canal Robles Viejos se captan en el río Longaví con una disponibilidad de 1,1 l /s/acción en el mes de enero de máxima demanda, en un año 85% de seguridad hidrológica |  | ..\Documentos Escaneados SAG\311-Los Robles.pdf
7 | 311 | 83 |  |  |  | 16.7 | ha | 1.3 | ha | 2.45 | porcentaje |  |  | 0 | lts/seg | Canal El Sapo |  |  |  | Superficial | Consuntivo | Permanente y Continuo |  |  | ..\Documentos Escaneados SAG\311-Los Robles.pdf
7 | 311 | 84 |  |  |  | 17.1 | ha | 7.2 | ha | 3.94 | acciones | 1.1 | lts/seg/acciones | 4.334 | lts/seg | Canal Los Robles Viejos |  | Rio Longavi | Primera | Superficial | Consuntivo | Permanente y Continuo | De acuerdo a lo señalado en el Proyecto de Parcelación, los recursos de aguas del canal Robles Viejos se captan en el río Longaví con una disponibilidad de 1,1 l /s/acción en el mes de enero de máxima demanda, en un año 85% de seguridad hidrológica |  | ..\Documentos Escaneados SAG\311-Los Robles.pdf
7 | 311 | 84 |  |  |  | 17.1 | ha | 1.3 | ha | 2.45 | porcentaje |  |  | 0 | lts/seg | Canal El Sapo |  |  |  | Superficial | Consuntivo | Permanente y Continuo |  |  | ..\Documentos Escaneados SAG\311-Los Robles.pdf
7 | 311 | 85 |  |  |  | 18.5 | ha | 7.7 | ha | 4.22 | acciones | 1.1 | lts/seg/acciones | 4.642 | lts/seg | Canal Los Robles Viejos |  | Rio Longavi | Primera | Superficial | Consuntivo | Permanente y Continuo | De acuerdo a lo señalado en el Proyecto de Parcelación, los recursos de aguas del canal Robles Viejos se captan en el río Longaví con una disponibilidad de 1,1 l /s/acción en el mes de enero de máxima demanda, en un año 85% de seguridad hidrológica |  | ..\Documentos Escaneados SAG\311-Los Robles.pdf
7 | 311 | 85 |  |  |  | 18.5 | ha | 1.5 | ha | 2.82 | porcentaje |  |  | 0 | lts/seg | Canal El Sapo |  |  |  | Superficial | Consuntivo | Permanente y Continuo |  |  | ..\Documentos Escaneados SAG\311-Los Robles.pdf
7 | 311 | 86 |  |  |  | 32.3 | ha | 9.4 | ha | 5.15 | acciones | 1.1 | lts/seg/acciones | 5.665 | lts/seg | Canal Los Robles Viejos |  | Rio Longavi | Primera | Superficial | Consuntivo | Permanente y Continuo | De acuerdo a lo señalado en el Proyecto de Parcelación, los recursos de aguas del canal Robles Viejos se captan en el río Longaví con una disponibilidad de 1,1 l /s/acción en el mes de enero de máxima demanda, en un año 85% de seguridad hidrológica |  | ..\Documentos Escaneados SAG\311-Los Robles.pdf
7 | 311 | 86 |  |  |  | 32.3 | ha | 1.9 | ha | 3.58 | porcentaje |  |  | 0 | lts/seg | Canal El Sapo |  |  |  | Superficial | Consuntivo | Permanente y Continuo |  |  | ..\Documentos Escaneados SAG\311-Los Robles.pdf
7 | 311 | 87 |  |  |  | 20.6 | ha | 8.6 | ha | 4.71 | acciones | 1.1 | lts/seg/acciones | 5.181 | lts/seg | Canal Los Robles Viejos |  | Rio Longavi | Primera | Superficial | Consuntivo | Permanente y Continuo | De acuerdo a lo señalado en el Proyecto de Parcelación, los recursos de aguas del canal Robles Viejos se captan en el río Longaví con una disponibilidad de 1,1 l /s/acción en el mes de enero de máxima demanda, en un año 85% de seguridad hidrológica |  | ..\Documentos Escaneados SAG\311-Los Robles.pdf
7 | 311 | 87 |  |  |  | 20.6 | ha | 1.6 | ha | 3.01 | porcentaje |  |  | 0 | lts/seg | Canal El Sapo |  |  |  | Superficial | Consuntivo | Permanente y Continuo |  |  | ..\Documentos Escaneados SAG\311-Los Robles.pdf
7 | 311 | 88 |  |  |  | 17.5 | ha | 7.3 | ha | 4 | acciones | 1.1 | lts/seg/acciones | 4.4 | lts/seg | Canal Los Robles Viejos |  | Rio Longavi | Primera | Superficial | Consuntivo | Permanente y Continuo | De acuerdo a lo señalado en el Proyecto de Parcelación, los recursos de aguas del canal Robles Viejos se captan en el río Longaví con una disponibilidad de 1,1 l /s/acción en el mes de enero de máxima demanda, en un año 85% de seguridad hidrológica |  | ..\Documentos Escaneados SAG\311-Los Robles.pdf
7 | 311 | 88 |  |  |  | 17.5 | ha | 1.4 | ha | 2.64 | porcentaje |  |  | 0 | lts/seg | Canal El Sapo |  |  |  | Superficial | Consuntivo | Permanente y Continuo |  |  | ..\Documentos Escaneados SAG\311-Los Robles.pdf
7 | 311 | 89 |  |  |  | 17.2 | ha | 7.2 | ha | 3.94 | acciones | 1.1 | lts/seg/acciones | 4.334 | lts/seg | Canal Los Robles Viejos |  | Rio Longavi | Primera | Superficial | Consuntivo | Permanente y Continuo | De acuerdo a lo señalado en el Proyecto de Parcelación, los recursos de aguas del canal Robles Viejos se captan en el río Longaví con una disponibilidad de 1,1 l /s/acción en el mes de enero de máxima demanda, en un año 85% de seguridad hidrológica |  | ..\Documentos Escaneados SAG\311-Los Robles.pdf
7 | 311 | 89 |  |  |  | 17.2 | ha | 1.4 | ha | 2.64 | porcentaje |  |  | 0 | lts/seg | Canal El Sapo |  |  |  | Superficial | Consuntivo | Permanente y Continuo |  |  | ..\Documentos Escaneados SAG\311-Los Robles.pdf
7 | 311 | 90 |  |  |  | 17.5 | ha | 7.3 | ha | 4 | acciones | 1.1 | lts/seg/acciones | 4.4 | lts/seg | Canal Los Robles Viejos |  | Rio Longavi | Primera | Superficial | Consuntivo | Permanente y Continuo | De acuerdo a lo señalado en el Proyecto de Parcelación, los recursos de aguas del canal Robles Viejos se captan en el río Longaví con una disponibilidad de 1,1 l /s/acción en el mes de enero de máxima demanda, en un año 85% de seguridad hidrológica |  | ..\Documentos Escaneados SAG\311-Los Robles.pdf
7 | 311 | 90 |  |  |  | 17.5 | ha | 1.4 | ha | 2.64 | porcentaje |  |  | 0 | lts/seg | Canal El Sapo |  |  |  | Superficial | Consuntivo | Permanente y Continuo |  |  | ..\Documentos Escaneados SAG\311-Los Robles.pdf
7 | 311 | 91 |  |  |  | 17.7 | ha | 7.4 | ha | 4.05 | acciones | 1.1 | lts/seg/acciones | 4.455 | lts/seg | Canal Los Robles Viejos |  | Rio Longavi | Primera | Superficial | Consuntivo | Permanente y Continuo | De acuerdo a lo señalado en el Proyecto de Parcelación, los recursos de aguas del canal Robles Viejos se captan en el río Longaví con una disponibilidad de 1,1 l /s/acción en el mes de enero de máxima demanda, en un año 85% de seguridad hidrológica |  | ..\Documentos Escaneados SAG\311-Los Robles.pdf
7 | 311 | 91 |  |  |  | 17.7 | ha | 1.4 | ha | 2.64 | porcentaje |  |  | 0 | lts/seg | Canal El Sapo |  |  |  | Superficial | Consuntivo | Permanente y Continuo |  |  | ..\Documentos Escaneados SAG\311-Los Robles.pdf
7 | 311 | 92 |  |  |  | 15.1 | ha | 6.3 | ha | 3.45 | acciones | 1.1 | lts/seg/acciones | 3.795 | lts/seg | Canal Los Robles Viejos |  | Rio Longavi | Primera | Superficial | Consuntivo | Permanente y Continuo | De acuerdo a lo señalado en el Proyecto de Parcelación, los recursos de aguas del canal Robles Viejos se captan en el río Longaví con una disponibilidad de 1,1 l /s/acción en el mes de enero de máxima demanda, en un año 85% de seguridad hidrológica |  | ..\Documentos Escaneados SAG\311-Los Robles.pdf
7 | 311 | 92 |  |  |  | 15.1 | ha | 1.2 | ha | 2.26 | porcentaje |  |  | 0 | lts/seg | Canal El Sapo |  |  |  | Superficial | Consuntivo | Permanente y Continuo |  |  | ..\Documentos Escaneados SAG\311-Los Robles.pdf
7 | 311 | 93 |  |  |  | 31 | ha | 8.6 | ha | 4.71 | acciones | 1.1 | lts/seg/acciones | 5.181 | lts/seg | Canal Los Robles Viejos |  | Rio Longavi | Primera | Superficial | Consuntivo | Permanente y Continuo | De acuerdo a lo señalado en el Proyecto de Parcelación, los recursos de aguas del canal Robles Viejos se captan en el río Longaví con una disponibilidad de 1,1 l /s/acción en el mes de enero de máxima demanda, en un año 85% de seguridad hidrológica |  | ..\Documentos Escaneados SAG\311-Los Robles.pdf
7 | 311 | 93 |  |  |  | 31 | ha | 1.6 | ha | 3.01 | porcentaje |  |  | 0 | lts/seg | Canal El Sapo |  |  |  | Superficial | Consuntivo | Permanente y Continuo |  |  | ..\Documentos Escaneados SAG\311-Los Robles.pdf
7 | 311 | 94 |  |  |  | 15.7 | ha | 6.6 | ha | 3.61 | acciones | 1.1 | lts/seg/acciones | 3.971 | lts/seg | Canal Los Robles Viejos |  | Rio Longavi | Primera | Superficial | Consuntivo | Permanente y Continuo | De acuerdo a lo señalado en el Proyecto de Parcelación, los recursos de aguas del canal Robles Viejos se captan en el río Longaví con una disponibilidad de 1,1 l /s/acción en el mes de enero de máxima demanda, en un año 85% de seguridad hidrológica |  | ..\Documentos Escaneados SAG\311-Los Robles.pdf
7 | 311 | 94 |  |  |  | 15.7 | ha | 1.2 | ha | 2.26 | porcentaje |  |  | 0 | lts/seg | Canal El Sapo |  |  |  | Superficial | Consuntivo | Permanente y Continuo |  |  | ..\Documentos Escaneados SAG\311-Los Robles.pdf
7 | 311 | 95 |  |  |  | 17.4 | ha | 7.3 | ha | 4 | acciones | 1.1 | lts/seg/acciones | 4.4 | lts/seg | Canal Los Robles Viejos |  | Rio Longavi | Primera | Superficial | Consuntivo | Permanente y Continuo | De acuerdo a lo señalado en el Proyecto de Parcelación, los recursos de aguas del canal Robles Viejos se captan en el río Longaví con una disponibilidad de 1,1 l /s/acción en el mes de enero de máxima demanda, en un año 85% de seguridad hidrológica |  | ..\Documentos Escaneados SAG\311-Los Robles.pdf
7 | 311 | 95 |  |  |  | 17.4 | ha | 1.4 | ha | 2.64 | porcentaje |  |  | 0 | lts/seg | Canal El Sapo |  |  |  | Superficial | Consuntivo | Permanente y Continuo |  |  | ..\Documentos Escaneados SAG\311-Los Robles.pdf
7 | 311 | 96 |  |  |  | 17.2 | ha | 7.2 | ha | 3.94 | acciones | 1.1 | lts/seg/acciones | 4.334 | lts/seg | Canal Los Robles Viejos |  | Rio Longavi | Primera | Superficial | Consuntivo | Permanente y Continuo | De acuerdo a lo señalado en el Proyecto de Parcelación, los recursos de aguas del canal Robles Viejos se captan en el río Longaví con una disponibilidad de 1,1 l /s/acción en el mes de enero de máxima demanda, en un año 85% de seguridad hidrológica |  | ..\Documentos Escaneados SAG\311-Los Robles.pdf
7 | 311 | 96 |  |  |  | 17.2 | ha | 1.4 | ha | 2.64 | porcentaje |  |  | 0 | lts/seg | Canal El Sapo |  |  |  | Superficial | Consuntivo | Permanente y Continuo |  |  | ..\Documentos Escaneados SAG\311-Los Robles.pdf
7 | 311 | 97 |  |  |  | 17.4 | ha | 7.3 | ha | 4 | acciones | 1.1 | lts/seg/acciones | 4.4 | lts/seg | Canal Los Robles Viejos |  | Rio Longavi | Primera | Superficial | Consuntivo | Permanente y Continuo | De acuerdo a lo señalado en el Proyecto de Parcelación, los recursos de aguas del canal Robles Viejos se captan en el río Longaví con una disponibilidad de 1,1 l /s/acción en el mes de enero de máxima demanda, en un año 85% de seguridad hidrológica |  | ..\Documentos Escaneados SAG\311-Los Robles.pdf
7 | 311 | 97 |  |  |  | 17.4 | ha | 1.4 | ha | 2.64 | porcentaje |  |  | 0 | lts/seg | Canal El Sapo |  |  |  | Superficial | Consuntivo | Permanente y Continuo |  |  | ..\Documentos Escaneados SAG\311-Los Robles.pdf
7 | 311 | 98 |  |  |  | 17.2 | ha | 7.1 | ha | 3.89 | acciones | 1.1 | lts/seg/acciones | 4.279 | lts/seg | Canal Los Robles Viejos |  | Rio Longavi | Primera | Superficial | Consuntivo | Permanente y Continuo | De acuerdo a lo señalado en el Proyecto de Parcelación, los recursos de aguas del canal Robles Viejos se captan en el río Longaví con una disponibilidad de 1,1 l /s/acción en el mes de enero de máxima demanda, en un año 85% de seguridad hidrológica |  | ..\Documentos Escaneados SAG\311-Los Robles.pdf
7 | 311 | 98 |  |  |  | 17.2 | ha | 1.4 | ha | 2.64 | porcentaje |  |  | 0 | lts/seg | Canal El Sapo |  |  |  | Superficial | Consuntivo | Permanente y Continuo |  |  | ..\Documentos Escaneados SAG\311-Los Robles.pdf
7 | 311 | 99 |  |  |  | 47.8 | ha | 6.6 | ha | 3.61 | acciones | 1.1 | lts/seg/acciones | 3.971 | lts/seg | Canal Los Robles Viejos |  | Rio Longavi | Primera | Superficial | Consuntivo | Permanente y Continuo | De acuerdo a lo señalado en el Proyecto de Parcelación, los recursos de aguas del canal Robles Viejos se captan en el río Longaví con una disponibilidad de 1,1 l /s/acción en el mes de enero de máxima demanda, en un año 85% de seguridad hidrológica |  | ..\Documentos Escaneados SAG\311-Los Robles.pdf
7 | 311 | 99 |  |  |  | 47.8 | ha | 1.3 | ha | 2.45 | porcentaje |  |  | 0 | lts/seg | Canal El Sapo |  |  |  | Superficial | Consuntivo | Permanente y Continuo |  |  | ..\Documentos Escaneados SAG\311-Los Robles.pdf
7 | 311 | 100 |  |  |  | 28.6 | ha | 8.6 | ha | 4.71 | acciones | 1.1 | lts/seg/acciones | 5.181 | lts/seg | Canal Los Robles Viejos |  | Rio Longavi | Primera | Superficial | Consuntivo | Permanente y Continuo | De acuerdo a lo señalado en el Proyecto de Parcelación, los recursos de aguas del canal Robles Viejos se captan en el río Longaví con una disponibilidad de 1,1 l /s/acción en el mes de enero de máxima demanda, en un año 85% de seguridad hidrológica |  | ..\Documentos Escaneados SAG\311-Los Robles.pdf
7 | 311 | 100 |  |  |  | 28.6 | ha | 1.7 | ha | 3.2 | porcentaje |  |  | 0 | lts/seg | Canal El Sapo |  |  |  | Superficial | Consuntivo | Permanente y Continuo |  |  | ..\Documentos Escaneados SAG\311-Los Robles.pdf
7 | 311 | 101 |  |  |  | 29.1 | ha | 6.8 | ha | 3.72 | acciones | 1.1 | lts/seg/acciones | 4.092 | lts/seg | Canal Los Robles Viejos |  | Rio Longavi | Primera | Superficial | Consuntivo | Permanente y Continuo | De acuerdo a lo señalado en el Proyecto de Parcelación, los recursos de aguas del canal Robles Viejos se captan en el río Longaví con una disponibilidad de 1,1 l /s/acción en el mes de enero de máxima demanda, en un año 85% de seguridad hidrológica |  | ..\Documentos Escaneados SAG\311-Los Robles.pdf
7 | 311 | 101 |  |  |  | 29.1 | ha | 1.3 | ha | 2.45 | porcentaje |  |  | 0 | lts/seg | Canal El Sapo |  |  |  | Superficial | Consuntivo | Permanente y Continuo |  |  | ..\Documentos Escaneados SAG\311-Los Robles.pdf
7 | 311 | 102 |  |  |  | 17 | ha | 7.1 | ha | 3.89 | acciones | 1.1 | lts/seg/acciones | 4.279 | lts/seg | Canal Los Robles Viejos |  | Rio Longavi | Primera | Superficial | Consuntivo | Permanente y Continuo | De acuerdo a lo señalado en el Proyecto de Parcelación, los recursos de aguas del canal Robles Viejos se captan en el río Longaví con una disponibilidad de 1,1 l /s/acción en el mes de enero de máxima demanda, en un año 85% de seguridad hidrológica |  | ..\Documentos Escaneados SAG\311-Los Robles.pdf
7 | 311 | 102 |  |  |  | 17 | ha | 1.4 | ha | 2.64 | porcentaje |  |  | 0 | lts/seg | Canal El Sapo |  |  |  | Superficial | Consuntivo | Permanente y Continuo |  |  | ..\Documentos Escaneados SAG\311-Los Robles.pdf
7 | 311 | 103 |  |  |  | 17.2 | ha | 7.2 | ha | 3.94 | acciones | 1.1 | lts/seg/acciones | 4.334 | lts/seg | Canal Los Robles Viejos |  | Rio Longavi | Primera | Superficial | Consuntivo | Permanente y Continuo | De acuerdo a lo señalado en el Proyecto de Parcelación, los recursos de aguas del canal Robles Viejos se captan en el río Longaví con una disponibilidad de 1,1 l /s/acción en el mes de enero de máxima demanda, en un año 85% de seguridad hidrológica |  | ..\Documentos Escaneados SAG\311-Los Robles.pdf
7 | 311 | 103 |  |  |  | 17.2 | ha | 1.4 | ha | 2.64 | porcentaje |  |  | 0 | lts/seg | Canal El Sapo |  |  |  | Superficial | Consuntivo | Permanente y Continuo |  |  | ..\Documentos Escaneados SAG\311-Los Robles.pdf
7 | 311 | 104 |  |  |  | 16.6 | ha | 8.3 | ha | 4.55 | acciones | 1.1 | lts/seg/acciones | 5.005 | lts/seg | Canal Los Robles Viejos |  | Rio Longavi | Primera | Superficial | Consuntivo | Permanente y Continuo | De acuerdo a lo señalado en el Proyecto de Parcelación, los recursos de aguas del canal Robles Viejos se captan en el río Longaví con una disponibilidad de 1,1 l /s/acción en el mes de enero de máxima demanda, en un año 85% de seguridad hidrológica |  | ..\Documentos Escaneados SAG\311-Los Robles.pdf
7 | 311 | 105 |  |  |  | 20.8 | ha | 8.5 | ha | 4.66 | acciones | 1.1 | lts/seg/acciones | 5.126 | lts/seg | Canal Los Robles Viejos |  | Rio Longavi | Primera | Superficial | Consuntivo | Permanente y Continuo | De acuerdo a lo señalado en el Proyecto de Parcelación, los recursos de aguas del canal Robles Viejos se captan en el río Longaví con una disponibilidad de 1,1 l /s/acción en el mes de enero de máxima demanda, en un año 85% de seguridad hidrológica |  | ..\Documentos Escaneados SAG\311-Los Robles.pdf
7 | 311 | 106 |  |  |  | 34 | ha | 8.4 | ha | 4.6 | acciones | 1.1 | lts/seg/acciones | 5.06 | lts/seg | Canal Los Robles Viejos |  | Rio Longavi | Primera | Superficial | Consuntivo | Permanente y Continuo | De acuerdo a lo señalado en el Proyecto de Parcelación, los recursos de aguas del canal Robles Viejos se captan en el río Longaví con una disponibilidad de 1,1 l /s/acción en el mes de enero de máxima demanda, en un año 85% de seguridad hidrológica |  | ..\Documentos Escaneados SAG\311-Los Robles.pdf
7 | 311 | 107 |  |  |  | 32.6 | ha | 7.2 | ha | 3.94 | acciones | 1.1 | lts/seg/acciones | 4.334 | lts/seg | Canal Los Robles Viejos |  | Rio Longavi | Primera | Superficial | Consuntivo | Permanente y Continuo | De acuerdo a lo señalado en el Proyecto de Parcelación, los recursos de aguas del canal Robles Viejos se captan en el río Longaví con una disponibilidad de 1,1 l /s/acción en el mes de enero de máxima demanda, en un año 85% de seguridad hidrológica |  | ..\Documentos Escaneados SAG\311-Los Robles.pdf
7 | 311 | 108 |  |  |  | 20.1 | ha | 9.6 | ha | 5.26 | acciones | 1.1 | lts/seg/acciones | 5.786 | lts/seg | Canal Los Robles Viejos |  | Rio Longavi | Primera | Superficial | Consuntivo | Permanente y Continuo | De acuerdo a lo señalado en el Proyecto de Parcelación, los recursos de aguas del canal Robles Viejos se captan en el río Longaví con una disponibilidad de 1,1 l /s/acción en el mes de enero de máxima demanda, en un año 85% de seguridad hidrológica |  | ..\Documentos Escaneados SAG\311-Los Robles.pdf
7 | 311 | 109 |  |  |  | 22.7 | ha | 11.4 | ha | 6.25 | acciones | 1.1 | lts/seg/acciones | 6.875 | lts/seg | Canal Los Robles Viejos |  | Rio Longavi | Primera | Superficial | Consuntivo | Permanente y Continuo | De acuerdo a lo señalado en el Proyecto de Parcelación, los recursos de aguas del canal Robles Viejos se captan en el río Longaví con una disponibilidad de 1,1 l /s/acción en el mes de enero de máxima demanda, en un año 85% de seguridad hidrológica |  | ..\Documentos Escaneados SAG\311-Los Robles.pdf
7 | 311 | 110 |  |  |  | 23.4 | ha | 9 | ha | 4.93 | acciones | 1.1 | lts/seg/acciones | 5.423 | lts/seg | Canal Los Robles Viejos |  | Rio Longavi | Primera | Superficial | Consuntivo | Permanente y Continuo | De acuerdo a lo señalado en el Proyecto de Parcelación, los recursos de aguas del canal Robles Viejos se captan en el río Longaví con una disponibilidad de 1,1 l /s/acción en el mes de enero de máxima demanda, en un año 85% de seguridad hidrológica |  | ..\Documentos Escaneados SAG\311-Los Robles.pdf
7 | 311 | 111 |  |  |  | 19.9 | ha | 9.8 | ha | 5.37 | acciones | 1.1 | lts/seg/acciones | 5.907 | lts/seg | Canal Los Robles Viejos |  | Rio Longavi | Primera | Superficial | Consuntivo | Permanente y Continuo | De acuerdo a lo señalado en el Proyecto de Parcelación, los recursos de aguas del canal Robles Viejos se captan en el río Longaví con una disponibilidad de 1,1 l /s/acción en el mes de enero de máxima demanda, en un año 85% de seguridad hidrológica |  | ..\Documentos Escaneados SAG\311-Los Robles.pdf
7 | 311 | 112 |  |  |  | 25.1 | ha | 10 | ha | 5.48 | acciones | 1.1 | lts/seg/acciones | 6.028 | lts/seg | Canal Los Robles Viejos |  | Rio Longavi | Primera | Superficial | Consuntivo | Permanente y Continuo | De acuerdo a lo señalado en el Proyecto de Parcelación, los recursos de aguas del canal Robles Viejos se captan en el río Longaví con una disponibilidad de 1,1 l /s/acción en el mes de enero de máxima demanda, en un año 85% de seguridad hidrológica |  | ..\Documentos Escaneados SAG\311-Los Robles.pdf
7 | 311 | 113 |  |  |  | 21.1 | ha | 6.9 | ha | 3.78 | acciones | 1.1 | lts/seg/acciones | 4.158 | lts/seg | Canal Los Robles Viejos |  | Rio Longavi | Primera | Superficial | Consuntivo | Permanente y Continuo | De acuerdo a lo señalado en el Proyecto de Parcelación, los recursos de aguas del canal Robles Viejos se captan en el río Longaví con una disponibilidad de 1,1 l /s/acción en el mes de enero de máxima demanda, en un año 85% de seguridad hidrológica |  | ..\Documentos Escaneados SAG\311-Los Robles.pdf
7 | 311 | 114 |  |  |  | 23.6 | ha | 10.2 | ha | 5.59 | acciones | 1.1 | lts/seg/acciones | 6.149 | lts/seg | Canal Los Robles Viejos |  | Rio Longavi | Primera | Superficial | Consuntivo | Permanente y Continuo | De acuerdo a lo señalado en el Proyecto de Parcelación, los recursos de aguas del canal Robles Viejos se captan en el río Longaví con una disponibilidad de 1,1 l /s/acción en el mes de enero de máxima demanda, en un año 85% de seguridad hidrológica |  | ..\Documentos Escaneados SAG\311-Los Robles.pdf
7 | 311 | 115 |  |  |  | 21.8 | ha | 8.3 | ha | 12.75 | porcentaje |  |  | 0 | lts/seg | Canal El Bajo |  |  |  | Superficial | Consuntivo | Permanente y Continuo |  |  | ..\Documentos Escaneados SAG\311-Los Robles.pdf
7 | 311 | 116 |  |  |  | 26.8 | ha | 6.5 | ha | 9.98 | porcentaje |  |  | 0 | lts/seg | Canal El Bajo |  |  |  | Superficial | Consuntivo | Permanente y Continuo |  |  | ..\Documentos Escaneados SAG\311-Los Robles.pdf
7 | 311 | 117 |  |  |  | 20.8 | ha | 7.1 | ha | 3.89 | acciones | 1.1 | lts/seg/acciones | 4.279 | lts/seg | Canal Los Robles Viejos |  | Rio Longavi | Primera | Superficial | Consuntivo | Permanente y Continuo | De acuerdo a lo señalado en el Proyecto de Parcelación, los recursos de aguas del canal Robles Viejos se captan en el río Longaví con una disponibilidad de 1,1 l /s/acción en el mes de enero de máxima demanda, en un año 85% de seguridad hidrológica |  | ..\Documentos Escaneados SAG\311-Los Robles.pdf
7 | 311 | 118 |  |  |  | 17.7 | ha | 8.9 | ha | 13.67 | porcentaje |  |  | 0 | lts/seg | Canal El Bajo |  |  |  | Superficial | Consuntivo | Permanente y Continuo |  |  | ..\Documentos Escaneados SAG\311-Los Robles.pdf
7 | 311 | 119 |  |  |  | 32 | ha | 7.1 | ha | 10.91 | porcentaje |  |  | 0 | lts/seg | Canal El Bajo |  |  |  | Superficial | Consuntivo | Permanente y Continuo |  |  | ..\Documentos Escaneados SAG\311-Los Robles.pdf
7 | 311 |  | 1 |  |  | 0.3 | ha | 0.2 | ha | 0.11 | acciones | 1.1 | lts/seg/acciones | 0.121 | lts/seg | Canal Los Robles Viejos |  | Rio Longavi | Primera | Superficial | Consuntivo | Permanente y Continuo | De acuerdo a lo señalado en el Proyecto de Parcelación, los recursos de aguas del canal Robles Viejos se captan en el río Longaví con una disponibilidad de 1,1 l /s/acción en el mes de enero de máxima demanda, en un año 85% de seguridad hidrológica |  | ..\Documentos Escaneados SAG\311-Los Robles.pdf
7 | 311 |  | 2 |  |  | 0.5 | ha | 0.3 | ha | 0.16 | acciones | 1.1 | lts/seg/acciones | 0.176 | lts/seg | Canal Los Robles Viejos |  | Rio Longavi | Primera | Superficial | Consuntivo | Permanente y Continuo | De acuerdo a lo señalado en el Proyecto de Parcelación, los recursos de aguas del canal Robles Viejos se captan en el río Longaví con una disponibilidad de 1,1 l /s/acción en el mes de enero de máxima demanda, en un año 85% de seguridad hidrológica |  | ..\Documentos Escaneados SAG\311-Los Robles.pdf
7 | 311 |  | 3 |  |  | 0.5 | ha | 0.3 | ha | 0.16 | acciones | 1.1 | lts/seg/acciones | 0.176 | lts/seg | Canal Los Robles Viejos |  | Rio Longavi | Primera | Superficial | Consuntivo | Permanente y Continuo | De acuerdo a lo señalado en el Proyecto de Parcelación, los recursos de aguas del canal Robles Viejos se captan en el río Longaví con una disponibilidad de 1,1 l /s/acción en el mes de enero de máxima demanda, en un año 85% de seguridad hidrológica |  | ..\Documentos Escaneados SAG\311-Los Robles.pdf
7 | 311 |  | 4 |  |  | 0.5 | ha | 0.2 | ha | 0.11 | acciones | 1.1 | lts/seg/acciones | 0.121 | lts/seg | Canal Los Robles Viejos |  | Rio Longavi | Primera | Superficial | Consuntivo | Permanente y Continuo | De acuerdo a lo señalado en el Proyecto de Parcelación, los recursos de aguas del canal Robles Viejos se captan en el río Longaví con una disponibilidad de 1,1 l /s/acción en el mes de enero de máxima demanda, en un año 85% de seguridad hidrológica |  | ..\Documentos Escaneados SAG\311-Los Robles.pdf
7 | 311 |  | 5 |  |  | 0.5 | ha | 0.2 | ha | 0.11 | acciones | 1.1 | lts/seg/acciones | 0.121 | lts/seg | Canal Los Robles Viejos |  | Rio Longavi | Primera | Superficial | Consuntivo | Permanente y Continuo | De acuerdo a lo señalado en el Proyecto de Parcelación, los recursos de aguas del canal Robles Viejos se captan en el río Longaví con una disponibilidad de 1,1 l /s/acción en el mes de enero de máxima demanda, en un año 85% de seguridad hidrológica |  | ..\Documentos Escaneados SAG\311-Los Robles.pdf
7 | 311 |  | 6 |  |  | 0.5 | ha | 0.3 | ha | 0.16 | acciones | 1.1 | lts/seg/acciones | 0.176 | lts/seg | Canal Los Robles Viejos |  | Rio Longavi | Primera | Superficial | Consuntivo | Permanente y Continuo | De acuerdo a lo señalado en el Proyecto de Parcelación, los recursos de aguas del canal Robles Viejos se captan en el río Longaví con una disponibilidad de 1,1 l /s/acción en el mes de enero de máxima demanda, en un año 85% de seguridad hidrológica |  | ..\Documentos Escaneados SAG\311-Los Robles.pdf
7 | 311 |  | 7 |  |  | 0.5 | ha | 0.3 | ha | 0.16 | acciones | 1.1 | lts/seg/acciones | 0.176 | lts/seg | Canal Los Robles Viejos |  | Rio Longavi | Primera | Superficial | Consuntivo | Permanente y Continuo | De acuerdo a lo señalado en el Proyecto de Parcelación, los recursos de aguas del canal Robles Viejos se captan en el río Longaví con una disponibilidad de 1,1 l /s/acción en el mes de enero de máxima demanda, en un año 85% de seguridad hidrológica |  | ..\Documentos Escaneados SAG\311-Los Robles.pdf
7 | 311 |  | 8 |  |  | 0.5 | ha | 0.2 | ha | 0.11 | acciones | 1.1 | lts/seg/acciones | 0.121 | lts/seg | Canal Los Robles Viejos |  | Rio Longavi | Primera | Superficial | Consuntivo | Permanente y Continuo | De acuerdo a lo señalado en el Proyecto de Parcelación, los recursos de aguas del canal Robles Viejos se captan en el río Longaví con una disponibilidad de 1,1 l /s/acción en el mes de enero de máxima demanda, en un año 85% de seguridad hidrológica |  | ..\Documentos Escaneados SAG\311-Los Robles.pdf
7 | 311 |  | 9 |  |  | 0.5 | ha | 0.3 | ha | 0.16 | acciones | 1.1 | lts/seg/acciones | 0.176 | lts/seg | Canal Los Robles Viejos |  | Rio Longavi | Primera | Superficial | Consuntivo | Permanente y Continuo | De acuerdo a lo señalado en el Proyecto de Parcelación, los recursos de aguas del canal Robles Viejos se captan en el río Longaví con una disponibilidad de 1,1 l /s/acción en el mes de enero de máxima demanda, en un año 85% de seguridad hidrológica |  | ..\Documentos Escaneados SAG\311-Los Robles.pdf
7 | 311 |  | 10 |  |  | 0.5 | ha | 0.2 | ha | 0.11 | acciones | 1.1 | lts/seg/acciones | 0.121 | lts/seg | Canal Los Robles Viejos |  | Rio Longavi | Primera | Superficial | Consuntivo | Permanente y Continuo | De acuerdo a lo señalado en el Proyecto de Parcelación, los recursos de aguas del canal Robles Viejos se captan en el río Longaví con una disponibilidad de 1,1 l /s/acción en el mes de enero de máxima demanda, en un año 85% de seguridad hidrológica |  | ..\Documentos Escaneados SAG\311-Los Robles.pdf
7 | 311 |  | 11 |  |  | 0.5 | ha | 0.3 | ha | 0.16 | acciones | 1.1 | lts/seg/acciones | 0.176 | lts/seg | Canal Los Robles Viejos |  | Rio Longavi | Primera | Superficial | Consuntivo | Permanente y Continuo | De acuerdo a lo señalado en el Proyecto de Parcelación, los recursos de aguas del canal Robles Viejos se captan en el río Longaví con una disponibilidad de 1,1 l /s/acción en el mes de enero de máxima demanda, en un año 85% de seguridad hidrológica |  | ..\Documentos Escaneados SAG\311-Los Robles.pdf
7 | 311 |  | 12 |  |  | 0.5 | ha | 0.3 | ha | 0.16 | acciones | 1.1 | lts/seg/acciones | 0.176 | lts/seg | Canal Los Robles Viejos |  | Rio Longavi | Primera | Superficial | Consuntivo | Permanente y Continuo | De acuerdo a lo señalado en el Proyecto de Parcelación, los recursos de aguas del canal Robles Viejos se captan en el río Longaví con una disponibilidad de 1,1 l /s/acción en el mes de enero de máxima demanda, en un año 85% de seguridad hidrológica |  | ..\Documentos Escaneados SAG\311-Los Robles.pdf
7 | 311 |  | 13 |  |  | 0.5 | ha | 0.2 | ha | 0.11 | acciones | 1.1 | lts/seg/acciones | 0.121 | lts/seg | Canal Los Robles Viejos |  | Rio Longavi | Primera | Superficial | Consuntivo | Permanente y Continuo | De acuerdo a lo señalado en el Proyecto de Parcelación, los recursos de aguas del canal Robles Viejos se captan en el río Longaví con una disponibilidad de 1,1 l /s/acción en el mes de enero de máxima demanda, en un año 85% de seguridad hidrológica |  | ..\Documentos Escaneados SAG\311-Los Robles.pdf
7 | 311 |  | 14 |  |  | 0.5 | ha | 0.2 | ha | 0.11 | acciones | 1.1 | lts/seg/acciones | 0.121 | lts/seg | Canal Los Robles Viejos |  | Rio Longavi | Primera | Superficial | Consuntivo | Permanente y Continuo | De acuerdo a lo señalado en el Proyecto de Parcelación, los recursos de aguas del canal Robles Viejos se captan en el río Longaví con una disponibilidad de 1,1 l /s/acción en el mes de enero de máxima demanda, en un año 85% de seguridad hidrológica |  | ..\Documentos Escaneados SAG\311-Los Robles.pdf
7 | 311 |  | 15 |  |  | 0.6 | ha | 0.3 | ha | 0.16 | acciones | 1.1 | lts/seg/acciones | 0.176 | lts/seg | Canal Los Robles Viejos |  | Rio Longavi | Primera | Superficial | Consuntivo | Permanente y Continuo | De acuerdo a lo señalado en el Proyecto de Parcelación, los recursos de aguas del canal Robles Viejos se captan en el río Longaví con una disponibilidad de 1,1 l /s/acción en el mes de enero de máxima demanda, en un año 85% de seguridad hidrológica |  | ..\Documentos Escaneados SAG\311-Los Robles.pdf
7 | 311 |  | 16 |  |  | 0.5 | ha | 0.1 | ha | 0.06 | acciones | 1.1 | lts/seg/acciones | 0.066 | lts/seg | Canal Los Robles Viejos |  | Rio Longavi | Primera | Superficial | Consuntivo | Permanente y Continuo | De acuerdo a lo señalado en el Proyecto de Parcelación, los recursos de aguas del canal Robles Viejos se captan en el río Longaví con una disponibilidad de 1,1 l /s/acción en el mes de enero de máxima demanda, en un año 85% de seguridad hidrológica |  | ..\Documentos Escaneados SAG\311-Los Robles.pdf
7 | 311 |  | 17 |  |  | 0.6 | ha | 0.3 | ha | 0.16 | acciones | 1.1 | lts/seg/acciones | 0.176 | lts/seg | Canal Los Robles Viejos |  | Rio Longavi | Primera | Superficial | Consuntivo | Permanente y Continuo | De acuerdo a lo señalado en el Proyecto de Parcelación, los recursos de aguas del canal Robles Viejos se captan en el río Longaví con una disponibilidad de 1,1 l /s/acción en el mes de enero de máxima demanda, en un año 85% de seguridad hidrológica |  | ..\Documentos Escaneados SAG\311-Los Robles.pdf
7 | 311 |  | 18 |  |  | 0.5 | ha | 0.2 | ha | 0.11 | acciones | 1.1 | lts/seg/acciones | 0.121 | lts/seg | Canal Los Robles Viejos |  | Rio Longavi | Primera | Superficial | Consuntivo | Permanente y Continuo | De acuerdo a lo señalado en el Proyecto de Parcelación, los recursos de aguas del canal Robles Viejos se captan en el río Longaví con una disponibilidad de 1,1 l /s/acción en el mes de enero de máxima demanda, en un año 85% de seguridad hidrológica |  | ..\Documentos Escaneados SAG\311-Los Robles.pdf
7 | 311 |  | 19 |  |  | 0.5 | ha | 0.3 | ha | 0.16 | acciones | 1.1 | lts/seg/acciones | 0.176 | lts/seg | Canal Los Robles Viejos |  | Rio Longavi | Primera | Superficial | Consuntivo | Permanente y Continuo | De acuerdo a lo señalado en el Proyecto de Parcelación, los recursos de aguas del canal Robles Viejos se captan en el río Longaví con una disponibilidad de 1,1 l /s/acción en el mes de enero de máxima demanda, en un año 85% de seguridad hidrológica |  | ..\Documentos Escaneados SAG\311-Los Robles.pdf
7 | 311 |  | 20 |  |  | 0.6 | ha | 0.3 | ha | 0.16 | acciones | 1.1 | lts/seg/acciones | 0.176 | lts/seg | Canal Los Robles Viejos |  | Rio Longavi | Primera | Superficial | Consuntivo | Permanente y Continuo | De acuerdo a lo señalado en el Proyecto de Parcelación, los recursos de aguas del canal Robles Viejos se captan en el río Longaví con una disponibilidad de 1,1 l /s/acción en el mes de enero de máxima demanda, en un año 85% de seguridad hidrológica |  | ..\Documentos Escaneados SAG\311-Los Robles.pdf
7 | 311 |  | 21 |  |  | 0.7 | ha | 0.3 | ha | 0.16 | acciones | 1.1 | lts/seg/acciones | 0.176 | lts/seg | Canal Los Robles Viejos |  | Rio Longavi | Primera | Superficial | Consuntivo | Permanente y Continuo | De acuerdo a lo señalado en el Proyecto de Parcelación, los recursos de aguas del canal Robles Viejos se captan en el río Longaví con una disponibilidad de 1,1 l /s/acción en el mes de enero de máxima demanda, en un año 85% de seguridad hidrológica |  | ..\Documentos Escaneados SAG\311-Los Robles.pdf
7 | 311 |  | 22 |  |  | 0.6 | ha | 0.6 | ha | 0.33 | acciones | 1.1 | lts/seg/acciones | 0.363 | lts/seg | Canal Los Robles Viejos |  | Rio Longavi | Primera | Superficial | Consuntivo | Permanente y Continuo | De acuerdo a lo señalado en el Proyecto de Parcelación, los recursos de aguas del canal Robles Viejos se captan en el río Longaví con una disponibilidad de 1,1 l /s/acción en el mes de enero de máxima demanda, en un año 85% de seguridad hidrológica |  | ..\Documentos Escaneados SAG\311-Los Robles.pdf
7 | 311 |  | 23 |  |  | 0.6 | ha | 0.3 | ha | 0.16 | acciones | 1.1 | lts/seg/acciones | 0.176 | lts/seg | Canal Los Robles Viejos |  | Rio Longavi | Primera | Superficial | Consuntivo | Permanente y Continuo | De acuerdo a lo señalado en el Proyecto de Parcelación, los recursos de aguas del canal Robles Viejos se captan en el río Longaví con una disponibilidad de 1,1 l /s/acción en el mes de enero de máxima demanda, en un año 85% de seguridad hidrológica |  | ..\Documentos Escaneados SAG\311-Los Robles.pdf
7 | 311 |  | 24 |  |  | 0.5 | ha | 0.3 | ha | 0.16 | acciones | 1.1 | lts/seg/acciones | 0.176 | lts/seg | Canal Los Robles Viejos |  | Rio Longavi | Primera | Superficial | Consuntivo | Permanente y Continuo | De acuerdo a lo señalado en el Proyecto de Parcelación, los recursos de aguas del canal Robles Viejos se captan en el río Longaví con una disponibilidad de 1,1 l /s/acción en el mes de enero de máxima demanda, en un año 85% de seguridad hidrológica |  | ..\Documentos Escaneados SAG\311-Los Robles.pdf
7 | 311 |  | 25 |  |  | 0.6 | ha | 0.3 | ha | 0.16 | acciones | 1.1 | lts/seg/acciones | 0.176 | lts/seg | Canal Los Robles Viejos |  | Rio Longavi | Primera | Superficial | Consuntivo | Permanente y Continuo | De acuerdo a lo señalado en el Proyecto de Parcelación, los recursos de aguas del canal Robles Viejos se captan en el río Longaví con una disponibilidad de 1,1 l /s/acción en el mes de enero de máxima demanda, en un año 85% de seguridad hidrológica |  | ..\Documentos Escaneados SAG\311-Los Robles.pdf
7 | 311 |  | 26 |  |  | 0.6 | ha | 0.3 | ha | 0.16 | acciones | 1.1 | lts/seg/acciones | 0.176 | lts/seg | Canal Los Robles Viejos |  | Rio Longavi | Primera | Superficial | Consuntivo | Permanente y Continuo | De acuerdo a lo señalado en el Proyecto de Parcelación, los recursos de aguas del canal Robles Viejos se captan en el río Longaví con una disponibilidad de 1,1 l /s/acción en el mes de enero de máxima demanda, en un año 85% de seguridad hidrológica |  | ..\Documentos Escaneados SAG\311-Los Robles.pdf
7 | 311 |  | 27 |  |  | 0.5 | ha | 0.3 | ha | 0.17 | acciones | 1.1 | lts/seg/acciones | 0.187 | lts/seg | Canal Los Robles Viejos |  | Rio Longavi | Primera | Superficial | Consuntivo | Permanente y Continuo | De acuerdo a lo señalado en el Proyecto de Parcelación, los recursos de aguas del canal Robles Viejos se captan en el río Longaví con una disponibilidad de 1,1 l /s/acción en el mes de enero de máxima demanda, en un año 85% de seguridad hidrológica |  | ..\Documentos Escaneados SAG\311-Los Robles.pdf
7 | 311 |  | 28 |  |  | 0.6 | ha | 0.3 | ha | 0.17 | acciones | 1.1 | lts/seg/acciones | 0.187 | lts/seg | Canal Los Robles Viejos |  | Rio Longavi | Primera | Superficial | Consuntivo | Permanente y Continuo | De acuerdo a lo señalado en el Proyecto de Parcelación, los recursos de aguas del canal Robles Viejos se captan en el río Longaví con una disponibilidad de 1,1 l /s/acción en el mes de enero de máxima demanda, en un año 85% de seguridad hidrológica |  | ..\Documentos Escaneados SAG\311-Los Robles.pdf
7 | 311 |  | 29 |  |  | 0.5 | ha | 0.3 | ha | 0.17 | acciones | 1.1 | lts/seg/acciones | 0.187 | lts/seg | Canal Los Robles Viejos |  | Rio Longavi | Primera | Superficial | Consuntivo | Permanente y Continuo | De acuerdo a lo señalado en el Proyecto de Parcelación, los recursos de aguas del canal Robles Viejos se captan en el río Longaví con una disponibilidad de 1,1 l /s/acción en el mes de enero de máxima demanda, en un año 85% de seguridad hidrológica |  | ..\Documentos Escaneados SAG\311-Los Robles.pdf
7 | 311 |  | 30 |  |  | 0.6 | ha | 0.3 | ha | 0.17 | acciones | 1.1 | lts/seg/acciones | 0.187 | lts/seg | Canal Los Robles Viejos |  | Rio Longavi | Primera | Superficial | Consuntivo | Permanente y Continuo | De acuerdo a lo señalado en el Proyecto de Parcelación, los recursos de aguas del canal Robles Viejos se captan en el río Longaví con una disponibilidad de 1,1 l /s/acción en el mes de enero de máxima demanda, en un año 85% de seguridad hidrológica |  | ..\Documentos Escaneados SAG\311-Los Robles.pdf
7 | 311 |  | 31 |  |  | 0.6 | ha | 0.3 | ha | 0.17 | acciones | 1.1 | lts/seg/acciones | 0.187 | lts/seg | Canal Los Robles Viejos |  | Rio Longavi | Primera | Superficial | Consuntivo | Permanente y Continuo | De acuerdo a lo señalado en el Proyecto de Parcelación, los recursos de aguas del canal Robles Viejos se captan en el río Longaví con una disponibilidad de 1,1 l /s/acción en el mes de enero de máxima demanda, en un año 85% de seguridad hidrológica |  | ..\Documentos Escaneados SAG\311-Los Robles.pdf
7 | 311 |  | 32 |  |  | 0.6 | ha | 0.3 | ha | 0.17 | acciones | 1.1 | lts/seg/acciones | 0.187 | lts/seg | Canal Los Robles Viejos |  | Rio Longavi | Primera | Superficial | Consuntivo | Permanente y Continuo | De acuerdo a lo señalado en el Proyecto de Parcelación, los recursos de aguas del canal Robles Viejos se captan en el río Longaví con una disponibilidad de 1,1 l /s/acción en el mes de enero de máxima demanda, en un año 85% de seguridad hidrológica |  | ..\Documentos Escaneados SAG\311-Los Robles.pdf
7 | 311 |  | 33 |  |  | 0.5 | ha | 0.3 | ha | 0.17 | acciones | 1.1 | lts/seg/acciones | 0.187 | lts/seg | Canal Los Robles Viejos |  | Rio Longavi | Primera | Superficial | Consuntivo | Permanente y Continuo | De acuerdo a lo señalado en el Proyecto de Parcelación, los recursos de aguas del canal Robles Viejos se captan en el río Longaví con una disponibilidad de 1,1 l /s/acción en el mes de enero de máxima demanda, en un año 85% de seguridad hidrológica |  | ..\Documentos Escaneados SAG\311-Los Robles.pdf
7 | 311 |  | 34 |  |  | 0.6 | ha | 0.3 | ha | 0.17 | acciones | 1.1 | lts/seg/acciones | 0.187 | lts/seg | Canal Los Robles Viejos |  | Rio Longavi | Primera | Superficial | Consuntivo | Permanente y Continuo | De acuerdo a lo señalado en el Proyecto de Parcelación, los recursos de aguas del canal Robles Viejos se captan en el río Longaví con una disponibilidad de 1,1 l /s/acción en el mes de enero de máxima demanda, en un año 85% de seguridad hidrológica |  | ..\Documentos Escaneados SAG\311-Los Robles.pdf
7 | 311 |  | 35 |  |  | 0.6 | ha | 0.3 | ha | 0.17 | acciones | 1.1 | lts/seg/acciones | 0.187 | lts/seg | Canal Los Robles Viejos |  | Rio Longavi | Primera | Superficial | Consuntivo | Permanente y Continuo | De acuerdo a lo señalado en el Proyecto de Parcelación, los recursos de aguas del canal Robles Viejos se captan en el río Longaví con una disponibilidad de 1,1 l /s/acción en el mes de enero de máxima demanda, en un año 85% de seguridad hidrológica |  | ..\Documentos Escaneados SAG\311-Los Robles.pdf
7 | 311 |  | 36 |  |  | 0.5 | ha | 0.3 | ha | 0.17 | acciones | 1.1 | lts/seg/acciones | 0.187 | lts/seg | Canal Los Robles Viejos |  | Rio Longavi | Primera | Superficial | Consuntivo | Permanente y Continuo | De acuerdo a lo señalado en el Proyecto de Parcelación, los recursos de aguas del canal Robles Viejos se captan en el río Longaví con una disponibilidad de 1,1 l /s/acción en el mes de enero de máxima demanda, en un año 85% de seguridad hidrológica |  | ..\Documentos Escaneados SAG\311-Los Robles.pdf
7 | 311 |  | 37 |  |  | 0.6 | ha | 0.3 | ha | 0.17 | acciones | 1.1 | lts/seg/acciones | 0.187 | lts/seg | Canal Los Robles Viejos |  | Rio Longavi | Primera | Superficial | Consuntivo | Permanente y Continuo | De acuerdo a lo señalado en el Proyecto de Parcelación, los recursos de aguas del canal Robles Viejos se captan en el río Longaví con una disponibilidad de 1,1 l /s/acción en el mes de enero de máxima demanda, en un año 85% de seguridad hidrológica |  | ..\Documentos Escaneados SAG\311-Los Robles.pdf
7 | 311 |  | 38 |  |  | 0.5 | ha | 0.3 | ha | 0.17 | acciones | 1.1 | lts/seg/acciones | 0.187 | lts/seg | Canal Los Robles Viejos |  | Rio Longavi | Primera | Superficial | Consuntivo | Permanente y Continuo | De acuerdo a lo señalado en el Proyecto de Parcelación, los recursos de aguas del canal Robles Viejos se captan en el río Longaví con una disponibilidad de 1,1 l /s/acción en el mes de enero de máxima demanda, en un año 85% de seguridad hidrológica |  | ..\Documentos Escaneados SAG\311-Los Robles.pdf
7 | 311 |  | 39 |  |  | 0.5 | ha | 0.2 | ha | 0.11 | acciones | 1.1 | lts/seg/acciones | 0.121 | lts/seg | Canal Los Robles Viejos |  | Rio Longavi | Primera | Superficial | Consuntivo | Permanente y Continuo | De acuerdo a lo señalado en el Proyecto de Parcelación, los recursos de aguas del canal Robles Viejos se captan en el río Longaví con una disponibilidad de 1,1 l /s/acción en el mes de enero de máxima demanda, en un año 85% de seguridad hidrológica |  | ..\Documentos Escaneados SAG\311-Los Robles.pdf
7 | 311 |  | 40 |  |  | 0.6 | ha | 0.3 | ha | 0.17 | acciones | 1.1 | lts/seg/acciones | 0.187 | lts/seg | Canal Los Robles Viejos |  | Rio Longavi | Primera | Superficial | Consuntivo | Permanente y Continuo | De acuerdo a lo señalado en el Proyecto de Parcelación, los recursos de aguas del canal Robles Viejos se captan en el río Longaví con una disponibilidad de 1,1 l /s/acción en el mes de enero de máxima demanda, en un año 85% de seguridad hidrológica |  | ..\Documentos Escaneados SAG\311-Los Robles.pdf
7 | 311 |  | 41 |  |  | 0.5 | ha | 0.2 | ha | 0.11 | acciones | 1.1 | lts/seg/acciones | 0.121 | lts/seg | Canal Los Robles Viejos |  | Rio Longavi | Primera | Superficial | Consuntivo | Permanente y Continuo | De acuerdo a lo señalado en el Proyecto de Parcelación, los recursos de aguas del canal Robles Viejos se captan en el río Longaví con una disponibilidad de 1,1 l /s/acción en el mes de enero de máxima demanda, en un año 85% de seguridad hidrológica |  | ..\Documentos Escaneados SAG\311-Los Robles.pdf
7 | 311 |  | 42 |  |  | 0.6 | ha | 0.3 | ha | 0.17 | acciones | 1.1 | lts/seg/acciones | 0.187 | lts/seg | Canal Los Robles Viejos |  | Rio Longavi | Primera | Superficial | Consuntivo | Permanente y Continuo | De acuerdo a lo señalado en el Proyecto de Parcelación, los recursos de aguas del canal Robles Viejos se captan en el río Longaví con una disponibilidad de 1,1 l /s/acción en el mes de enero de máxima demanda, en un año 85% de seguridad hidrológica |  | ..\Documentos Escaneados SAG\311-Los Robles.pdf
7 | 311 |  | 43 |  |  | 0.6 | ha | 0.3 | ha | 0.17 | acciones | 1.1 | lts/seg/acciones | 0.187 | lts/seg | Canal Los Robles Viejos |  | Rio Longavi | Primera | Superficial | Consuntivo | Permanente y Continuo | De acuerdo a lo señalado en el Proyecto de Parcelación, los recursos de aguas del canal Robles Viejos se captan en el río Longaví con una disponibilidad de 1,1 l /s/acción en el mes de enero de máxima demanda, en un año 85% de seguridad hidrológica |  | ..\Documentos Escaneados SAG\311-Los Robles.pdf
7 | 311 |  | 44 |  |  | 0.5 | ha | 0.3 | ha | 0.17 | acciones | 1.1 | lts/seg/acciones | 0.187 | lts/seg | Canal Los Robles Viejos |  | Rio Longavi | Primera | Superficial | Consuntivo | Permanente y Continuo | De acuerdo a lo señalado en el Proyecto de Parcelación, los recursos de aguas del canal Robles Viejos se captan en el río Longaví con una disponibilidad de 1,1 l /s/acción en el mes de enero de máxima demanda, en un año 85% de seguridad hidrológica |  | ..\Documentos Escaneados SAG\311-Los Robles.pdf
7 | 311 |  | 45 |  |  | 0.5 | ha | 0.3 | ha | 0.17 | acciones | 1.1 | lts/seg/acciones | 0.187 | lts/seg | Canal Los Robles Viejos |  | Rio Longavi | Primera | Superficial | Consuntivo | Permanente y Continuo | De acuerdo a lo señalado en el Proyecto de Parcelación, los recursos de aguas del canal Robles Viejos se captan en el río Longaví con una disponibilidad de 1,1 l /s/acción en el mes de enero de máxima demanda, en un año 85% de seguridad hidrológica |  | ..\Documentos Escaneados SAG\311-Los Robles.pdf
7 | 311 |  | 46 |  |  | 0.5 | ha | 0.2 | ha | 0.11 | acciones | 1.1 | lts/seg/acciones | 0.121 | lts/seg | Canal Los Robles Viejos |  | Rio Longavi | Primera | Superficial | Consuntivo | Permanente y Continuo | De acuerdo a lo señalado en el Proyecto de Parcelación, los recursos de aguas del canal Robles Viejos se captan en el río Longaví con una disponibilidad de 1,1 l /s/acción en el mes de enero de máxima demanda, en un año 85% de seguridad hidrológica |  | ..\Documentos Escaneados SAG\311-Los Robles.pdf
7 | 311 |  | 47 |  |  | 0.5 | ha | 0.2 | ha | 0.11 | acciones | 1.1 | lts/seg/acciones | 0.121 | lts/seg | Canal Los Robles Viejos |  | Rio Longavi | Primera | Superficial | Consuntivo | Permanente y Continuo | De acuerdo a lo señalado en el Proyecto de Parcelación, los recursos de aguas del canal Robles Viejos se captan en el río Longaví con una disponibilidad de 1,1 l /s/acción en el mes de enero de máxima demanda, en un año 85% de seguridad hidrológica |  | ..\Documentos Escaneados SAG\311-Los Robles.pdf
7 | 311 |  | 48 |  |  | 0.6 | ha | 0.3 | ha | 0.17 | acciones | 1.1 | lts/seg/acciones | 0.187 | lts/seg | Canal Los Robles Viejos |  | Rio Longavi | Primera | Superficial | Consuntivo | Permanente y Continuo | De acuerdo a lo señalado en el Proyecto de Parcelación, los recursos de aguas del canal Robles Viejos se captan en el río Longaví con una disponibilidad de 1,1 l /s/acción en el mes de enero de máxima demanda, en un año 85% de seguridad hidrológica |  | ..\Documentos Escaneados SAG\311-Los Robles.pdf
7 | 311 |  | 49 |  |  | 0.5 | ha | 0.2 | ha | 0.11 | acciones | 1.1 | lts/seg/acciones | 0.121 | lts/seg | Canal Los Robles Viejos |  | Rio Longavi | Primera | Superficial | Consuntivo | Permanente y Continuo | De acuerdo a lo señalado en el Proyecto de Parcelación, los recursos de aguas del canal Robles Viejos se captan en el río Longaví con una disponibilidad de 1,1 l /s/acción en el mes de enero de máxima demanda, en un año 85% de seguridad hidrológica |  | ..\Documentos Escaneados SAG\311-Los Robles.pdf
7 | 311 |  | 50 |  |  | 0.6 | ha | 0.3 | ha | 0.17 | acciones | 1.1 | lts/seg/acciones | 0.187 | lts/seg | Canal Los Robles Viejos |  | Rio Longavi | Primera | Superficial | Consuntivo | Permanente y Continuo | De acuerdo a lo señalado en el Proyecto de Parcelación, los recursos de aguas del canal Robles Viejos se captan en el río Longaví con una disponibilidad de 1,1 l /s/acción en el mes de enero de máxima demanda, en un año 85% de seguridad hidrológica |  | ..\Documentos Escaneados SAG\311-Los Robles.pdf
7 | 311 |  | 51 |  |  | 0.6 | ha | 0.3 | ha | 0.17 | acciones | 1.1 | lts/seg/acciones | 0.187 | lts/seg | Canal Los Robles Viejos |  | Rio Longavi | Primera | Superficial | Consuntivo | Permanente y Continuo | De acuerdo a lo señalado en el Proyecto de Parcelación, los recursos de aguas del canal Robles Viejos se captan en el río Longaví con una disponibilidad de 1,1 l /s/acción en el mes de enero de máxima demanda, en un año 85% de seguridad hidrológica |  | ..\Documentos Escaneados SAG\311-Los Robles.pdf
7 | 311 |  | 52 |  |  | 0.6 | ha | 0.3 | ha | 0.17 | acciones | 1.1 | lts/seg/acciones | 0.187 | lts/seg | Canal Los Robles Viejos |  | Rio Longavi | Primera | Superficial | Consuntivo | Permanente y Continuo | De acuerdo a lo señalado en el Proyecto de Parcelación, los recursos de aguas del canal Robles Viejos se captan en el río Longaví con una disponibilidad de 1,1 l /s/acción en el mes de enero de máxima demanda, en un año 85% de seguridad hidrológica |  | ..\Documentos Escaneados SAG\311-Los Robles.pdf
7 | 311 |  | 53 |  |  | 1 | ha | 0.6 | ha | 0.33 | acciones | 1.1 | lts/seg/acciones | 0.363 | lts/seg | Canal Los Robles Viejos |  | Rio Longavi | Primera | Superficial | Consuntivo | Permanente y Continuo | De acuerdo a lo señalado en el Proyecto de Parcelación, los recursos de aguas del canal Robles Viejos se captan en el río Longaví con una disponibilidad de 1,1 l /s/acción en el mes de enero de máxima demanda, en un año 85% de seguridad hidrológica |  | ..\Documentos Escaneados SAG\311-Los Robles.pdf
7 | 311 |  | 54 |  |  | 0.8 | ha | 0.4 | ha | 0.22 | acciones | 1.1 | lts/seg/acciones | 0.242 | lts/seg | Canal Los Robles Viejos |  | Rio Longavi | Primera | Superficial | Consuntivo | Permanente y Continuo | De acuerdo a lo señalado en el Proyecto de Parcelación, los recursos de aguas del canal Robles Viejos se captan en el río Longaví con una disponibilidad de 1,1 l /s/acción en el mes de enero de máxima demanda, en un año 85% de seguridad hidrológica |  | ..\Documentos Escaneados SAG\311-Los Robles.pdf
7 | 311 |  | 55 |  |  | 0.6 | ha | 0.3 | ha | 0.17 | acciones | 1.1 | lts/seg/acciones | 0.187 | lts/seg | Canal Los Robles Viejos |  | Rio Longavi | Primera | Superficial | Consuntivo | Permanente y Continuo | De acuerdo a lo señalado en el Proyecto de Parcelación, los recursos de aguas del canal Robles Viejos se captan en el río Longaví con una disponibilidad de 1,1 l /s/acción en el mes de enero de máxima demanda, en un año 85% de seguridad hidrológica |  | ..\Documentos Escaneados SAG\311-Los Robles.pdf
7 | 311 |  | 56 |  |  | 0.6 | ha | 0.3 | ha | 0.17 | acciones | 1.1 | lts/seg/acciones | 0.187 | lts/seg | Canal Los Robles Viejos |  | Rio Longavi | Primera | Superficial | Consuntivo | Permanente y Continuo | De acuerdo a lo señalado en el Proyecto de Parcelación, los recursos de aguas del canal Robles Viejos se captan en el río Longaví con una disponibilidad de 1,1 l /s/acción en el mes de enero de máxima demanda, en un año 85% de seguridad hidrológica |  | ..\Documentos Escaneados SAG\311-Los Robles.pdf
7 | 311 |  | 57 |  |  | 0.5 | ha | 0.3 | ha | 0.17 | acciones | 1.1 | lts/seg/acciones | 0.187 | lts/seg | Canal Los Robles Viejos |  | Rio Longavi | Primera | Superficial | Consuntivo | Permanente y Continuo | De acuerdo a lo señalado en el Proyecto de Parcelación, los recursos de aguas del canal Robles Viejos se captan en el río Longaví con una disponibilidad de 1,1 l /s/acción en el mes de enero de máxima demanda, en un año 85% de seguridad hidrológica |  | ..\Documentos Escaneados SAG\311-Los Robles.pdf
7 | 311 |  | 58 |  |  | 0.6 | ha | 0.3 | ha | 0.17 | acciones | 1.1 | lts/seg/acciones | 0.187 | lts/seg | Canal Los Robles Viejos |  | Rio Longavi | Primera | Superficial | Consuntivo | Permanente y Continuo | De acuerdo a lo señalado en el Proyecto de Parcelación, los recursos de aguas del canal Robles Viejos se captan en el río Longaví con una disponibilidad de 1,1 l /s/acción en el mes de enero de máxima demanda, en un año 85% de seguridad hidrológica |  | ..\Documentos Escaneados SAG\311-Los Robles.pdf
7 | 311 |  | 59 |  |  | 0.5 | ha | 0.2 | ha | 0.11 | acciones | 1.1 | lts/seg/acciones | 0.121 | lts/seg | Canal Los Robles Viejos |  | Rio Longavi | Primera | Superficial | Consuntivo | Permanente y Continuo | De acuerdo a lo señalado en el Proyecto de Parcelación, los recursos de aguas del canal Robles Viejos se captan en el río Longaví con una disponibilidad de 1,1 l /s/acción en el mes de enero de máxima demanda, en un año 85% de seguridad hidrológica |  | ..\Documentos Escaneados SAG\311-Los Robles.pdf
7 | 311 |  | 60 |  |  | 0.6 | ha | 0.3 | ha | 0.17 | acciones | 1.1 | lts/seg/acciones | 0.187 | lts/seg | Canal Los Robles Viejos |  | Rio Longavi | Primera | Superficial | Consuntivo | Permanente y Continuo | De acuerdo a lo señalado en el Proyecto de Parcelación, los recursos de aguas del canal Robles Viejos se captan en el río Longaví con una disponibilidad de 1,1 l /s/acción en el mes de enero de máxima demanda, en un año 85% de seguridad hidrológica |  | ..\Documentos Escaneados SAG\311-Los Robles.pdf
7 | 311 |  | 61 |  |  | 0.4 | ha | 0.2 | ha | 0.11 | acciones | 1.1 | lts/seg/acciones | 0.121 | lts/seg | Canal Los Robles Viejos |  | Rio Longavi | Primera | Superficial | Consuntivo | Permanente y Continuo | De acuerdo a lo señalado en el Proyecto de Parcelación, los recursos de aguas del canal Robles Viejos se captan en el río Longaví con una disponibilidad de 1,1 l /s/acción en el mes de enero de máxima demanda, en un año 85% de seguridad hidrológica |  | ..\Documentos Escaneados SAG\311-Los Robles.pdf
7 | 311 |  | 62 |  |  | 0.5 | ha | 0.3 | ha | 0.17 | acciones | 1.1 | lts/seg/acciones | 0.187 | lts/seg | Canal Los Robles Viejos |  | Rio Longavi | Primera | Superficial | Consuntivo | Permanente y Continuo | De acuerdo a lo señalado en el Proyecto de Parcelación, los recursos de aguas del canal Robles Viejos se captan en el río Longaví con una disponibilidad de 1,1 l /s/acción en el mes de enero de máxima demanda, en un año 85% de seguridad hidrológica |  | ..\Documentos Escaneados SAG\311-Los Robles.pdf
7 | 311 |  | 63 |  |  | 0.5 | ha | 0.2 | ha | 0.11 | acciones | 1.1 | lts/seg/acciones | 0.121 | lts/seg | Canal Los Robles Viejos |  | Rio Longavi | Primera | Superficial | Consuntivo | Permanente y Continuo | De acuerdo a lo señalado en el Proyecto de Parcelación, los recursos de aguas del canal Robles Viejos se captan en el río Longaví con una disponibilidad de 1,1 l /s/acción en el mes de enero de máxima demanda, en un año 85% de seguridad hidrológica |  | ..\Documentos Escaneados SAG\311-Los Robles.pdf
7 | 311 |  | 64 |  |  | 0.5 | ha | 0.3 | ha | 0.17 | acciones | 1.1 | lts/seg/acciones | 0.187 | lts/seg | Canal Los Robles Viejos |  | Rio Longavi | Primera | Superficial | Consuntivo | Permanente y Continuo | De acuerdo a lo señalado en el Proyecto de Parcelación, los recursos de aguas del canal Robles Viejos se captan en el río Longaví con una disponibilidad de 1,1 l /s/acción en el mes de enero de máxima demanda, en un año 85% de seguridad hidrológica |  | ..\Documentos Escaneados SAG\311-Los Robles.pdf
7 | 311 |  | 65 |  |  | 0.5 | ha | 0.2 | ha | 0.11 | acciones | 1.1 | lts/seg/acciones | 0.121 | lts/seg | Canal Los Robles Viejos |  | Rio Longavi | Primera | Superficial | Consuntivo | Permanente y Continuo | De acuerdo a lo señalado en el Proyecto de Parcelación, los recursos de aguas del canal Robles Viejos se captan en el río Longaví con una disponibilidad de 1,1 l /s/acción en el mes de enero de máxima demanda, en un año 85% de seguridad hidrológica |  | ..\Documentos Escaneados SAG\311-Los Robles.pdf
7 | 311 |  | 66 |  |  | 0.5 | ha | 0.3 | ha | 0.17 | acciones | 1.1 | lts/seg/acciones | 0.187 | lts/seg | Canal Los Robles Viejos |  | Rio Longavi | Primera | Superficial | Consuntivo | Permanente y Continuo | De acuerdo a lo señalado en el Proyecto de Parcelación, los recursos de aguas del canal Robles Viejos se captan en el río Longaví con una disponibilidad de 1,1 l /s/acción en el mes de enero de máxima demanda, en un año 85% de seguridad hidrológica |  | ..\Documentos Escaneados SAG\311-Los Robles.pdf
7 | 311 |  | 67 |  |  | 0.5 | ha | 0.2 | ha | 0.11 | acciones | 1.1 | lts/seg/acciones | 0.121 | lts/seg | Canal Los Robles Viejos |  | Rio Longavi | Primera | Superficial | Consuntivo | Permanente y Continuo | De acuerdo a lo señalado en el Proyecto de Parcelación, los recursos de aguas del canal Robles Viejos se captan en el río Longaví con una disponibilidad de 1,1 l /s/acción en el mes de enero de máxima demanda, en un año 85% de seguridad hidrológica |  | ..\Documentos Escaneados SAG\311-Los Robles.pdf
7 | 311 |  | 68 |  |  | 0.5 | ha | 0.3 | ha | 0.17 | acciones | 1.1 | lts/seg/acciones | 0.187 | lts/seg | Canal Los Robles Viejos |  | Rio Longavi | Primera | Superficial | Consuntivo | Permanente y Continuo | De acuerdo a lo señalado en el Proyecto de Parcelación, los recursos de aguas del canal Robles Viejos se captan en el río Longaví con una disponibilidad de 1,1 l /s/acción en el mes de enero de máxima demanda, en un año 85% de seguridad hidrológica |  | ..\Documentos Escaneados SAG\311-Los Robles.pdf
7 | 311 |  | 69 |  |  | 0.5 | ha | 0.3 | ha | 0.17 | acciones | 1.1 | lts/seg/acciones | 0.187 | lts/seg | Canal Los Robles Viejos |  | Rio Longavi | Primera | Superficial | Consuntivo | Permanente y Continuo | De acuerdo a lo señalado en el Proyecto de Parcelación, los recursos de aguas del canal Robles Viejos se captan en el río Longaví con una disponibilidad de 1,1 l /s/acción en el mes de enero de máxima demanda, en un año 85% de seguridad hidrológica |  | ..\Documentos Escaneados SAG\311-Los Robles.pdf
7 | 311 |  | 70 |  |  | 0.5 | ha | 0.3 | ha | 0.17 | acciones | 1.1 | lts/seg/acciones | 0.187 | lts/seg | Canal Los Robles Viejos |  | Rio Longavi | Primera | Superficial | Consuntivo | Permanente y Continuo | De acuerdo a lo señalado en el Proyecto de Parcelación, los recursos de aguas del canal Robles Viejos se captan en el río Longaví con una disponibilidad de 1,1 l /s/acción en el mes de enero de máxima demanda, en un año 85% de seguridad hidrológica |  | ..\Documentos Escaneados SAG\311-Los Robles.pdf
7 | 311 |  | 71 |  |  | 0.5 | ha | 0.2 | ha | 0.11 | acciones | 1.1 | lts/seg/acciones | 0.121 | lts/seg | Canal Los Robles Viejos |  | Rio Longavi | Primera | Superficial | Consuntivo | Permanente y Continuo | De acuerdo a lo señalado en el Proyecto de Parcelación, los recursos de aguas del canal Robles Viejos se captan en el río Longaví con una disponibilidad de 1,1 l /s/acción en el mes de enero de máxima demanda, en un año 85% de seguridad hidrológica |  | ..\Documentos Escaneados SAG\311-Los Robles.pdf
7 | 311 |  | 72 |  |  | 0.5 | ha | 0.2 | ha | 0.11 | acciones | 1.1 | lts/seg/acciones | 0.121 | lts/seg | Canal Los Robles Viejos |  | Rio Longavi | Primera | Superficial | Consuntivo | Permanente y Continuo | De acuerdo a lo señalado en el Proyecto de Parcelación, los recursos de aguas del canal Robles Viejos se captan en el río Longaví con una disponibilidad de 1,1 l /s/acción en el mes de enero de máxima demanda, en un año 85% de seguridad hidrológica |  | ..\Documentos Escaneados SAG\311-Los Robles.pdf
7 | 311 |  | 73 |  |  | 0.5 | ha | 0.3 | ha | 0.17 | acciones | 1.1 | lts/seg/acciones | 0.187 | lts/seg | Canal Los Robles Viejos |  | Rio Longavi | Primera | Superficial | Consuntivo | Permanente y Continuo | De acuerdo a lo señalado en el Proyecto de Parcelación, los recursos de aguas del canal Robles Viejos se captan en el río Longaví con una disponibilidad de 1,1 l /s/acción en el mes de enero de máxima demanda, en un año 85% de seguridad hidrológica |  | ..\Documentos Escaneados SAG\311-Los Robles.pdf
7 | 311 |  | 74 |  |  | 0.4 | ha | 0.2 | ha | 0.11 | acciones | 1.1 | lts/seg/acciones | 0.121 | lts/seg | Canal Los Robles Viejos |  | Rio Longavi | Primera | Superficial | Consuntivo | Permanente y Continuo | De acuerdo a lo señalado en el Proyecto de Parcelación, los recursos de aguas del canal Robles Viejos se captan en el río Longaví con una disponibilidad de 1,1 l /s/acción en el mes de enero de máxima demanda, en un año 85% de seguridad hidrológica |  | ..\Documentos Escaneados SAG\311-Los Robles.pdf
7 | 311 |  | 75 |  |  | 0.5 | ha | 0.3 | ha | 0.17 | acciones | 1.1 | lts/seg/acciones | 0.187 | lts/seg | Canal Los Robles Viejos |  | Rio Longavi | Primera | Superficial | Consuntivo | Permanente y Continuo | De acuerdo a lo señalado en el Proyecto de Parcelación, los recursos de aguas del canal Robles Viejos se captan en el río Longaví con una disponibilidad de 1,1 l /s/acción en el mes de enero de máxima demanda, en un año 85% de seguridad hidrológica |  | ..\Documentos Escaneados SAG\311-Los Robles.pdf
7 | 311 |  | 76 |  |  | 0.5 | ha | 0.2 | ha | 0.11 | acciones | 1.1 | lts/seg/acciones | 0.121 | lts/seg | Canal Los Robles Viejos |  | Rio Longavi | Primera | Superficial | Consuntivo | Permanente y Continuo | De acuerdo a lo señalado en el Proyecto de Parcelación, los recursos de aguas del canal Robles Viejos se captan en el río Longaví con una disponibilidad de 1,1 l /s/acción en el mes de enero de máxima demanda, en un año 85% de seguridad hidrológica |  | ..\Documentos Escaneados SAG\311-Los Robles.pdf
7 | 311 |  | 77 |  |  | 0.5 | ha | 0.2 | ha | 0.11 | acciones | 1.1 | lts/seg/acciones | 0.121 | lts/seg | Canal Los Robles Viejos |  | Rio Longavi | Primera | Superficial | Consuntivo | Permanente y Continuo | De acuerdo a lo señalado en el Proyecto de Parcelación, los recursos de aguas del canal Robles Viejos se captan en el río Longaví con una disponibilidad de 1,1 l /s/acción en el mes de enero de máxima demanda, en un año 85% de seguridad hidrológica |  | ..\Documentos Escaneados SAG\311-Los Robles.pdf
7 | 311 |  | 78 |  |  | 0.6 | ha | 0.3 | ha | 0.17 | acciones | 1.1 | lts/seg/acciones | 0.187 | lts/seg | Canal Los Robles Viejos |  | Rio Longavi | Primera | Superficial | Consuntivo | Permanente y Continuo | De acuerdo a lo señalado en el Proyecto de Parcelación, los recursos de aguas del canal Robles Viejos se captan en el río Longaví con una disponibilidad de 1,1 l /s/acción en el mes de enero de máxima demanda, en un año 85% de seguridad hidrológica |  | ..\Documentos Escaneados SAG\311-Los Robles.pdf
7 | 311 |  | 79 |  |  | 0.6 | ha | 0.3 | ha | 0.17 | acciones | 1.1 | lts/seg/acciones | 0.187 | lts/seg | Canal Los Robles Viejos |  | Rio Longavi | Primera | Superficial | Consuntivo | Permanente y Continuo | De acuerdo a lo señalado en el Proyecto de Parcelación, los recursos de aguas del canal Robles Viejos se captan en el río Longaví con una disponibilidad de 1,1 l /s/acción en el mes de enero de máxima demanda, en un año 85% de seguridad hidrológica |  | ..\Documentos Escaneados SAG\311-Los Robles.pdf
7 | 311 |  | 80 |  |  | 0.7 | ha | 0.3 | ha | 0.17 | acciones | 1.1 | lts/seg/acciones | 0.187 | lts/seg | Canal Los Robles Viejos |  | Rio Longavi | Primera | Superficial | Consuntivo | Permanente y Continuo | De acuerdo a lo señalado en el Proyecto de Parcelación, los recursos de aguas del canal Robles Viejos se captan en el río Longaví con una disponibilidad de 1,1 l /s/acción en el mes de enero de máxima demanda, en un año 85% de seguridad hidrológica |  | ..\Documentos Escaneados SAG\311-Los Robles.pdf
7 | 311 |  | 81 |  |  | 0.6 | ha | 0.3 | ha | 0.17 | acciones | 1.1 | lts/seg/acciones | 0.187 | lts/seg | Canal Los Robles Viejos |  | Rio Longavi | Primera | Superficial | Consuntivo | Permanente y Continuo | De acuerdo a lo señalado en el Proyecto de Parcelación, los recursos de aguas del canal Robles Viejos se captan en el río Longaví con una disponibilidad de 1,1 l /s/acción en el mes de enero de máxima demanda, en un año 85% de seguridad hidrológica |  | ..\Documentos Escaneados SAG\311-Los Robles.pdf
7 | 311 |  | 82 |  |  | 0.6 | ha | 0.3 | ha | 0.17 | acciones | 1.1 | lts/seg/acciones | 0.187 | lts/seg | Canal Los Robles Viejos |  | Rio Longavi | Primera | Superficial | Consuntivo | Permanente y Continuo | De acuerdo a lo señalado en el Proyecto de Parcelación, los recursos de aguas del canal Robles Viejos se captan en el río Longaví con una disponibilidad de 1,1 l /s/acción en el mes de enero de máxima demanda, en un año 85% de seguridad hidrológica |  | ..\Documentos Escaneados SAG\311-Los Robles.pdf
7 | 311 |  | 83 |  |  | 0.5 | ha | 0.2 | ha | 0.11 | acciones | 1.1 | lts/seg/acciones | 0.121 | lts/seg | Canal Los Robles Viejos |  | Rio Longavi | Primera | Superficial | Consuntivo | Permanente y Continuo | De acuerdo a lo señalado en el Proyecto de Parcelación, los recursos de aguas del canal Robles Viejos se captan en el río Longaví con una disponibilidad de 1,1 l /s/acción en el mes de enero de máxima demanda, en un año 85% de seguridad hidrológica |  | ..\Documentos Escaneados SAG\311-Los Robles.pdf
7 | 311 |  | 84 |  |  | 0.7 | ha | 0.3 | ha | 0.17 | acciones | 1.1 | lts/seg/acciones | 0.187 | lts/seg | Canal Los Robles Viejos |  | Rio Longavi | Primera | Superficial | Consuntivo | Permanente y Continuo | De acuerdo a lo señalado en el Proyecto de Parcelación, los recursos de aguas del canal Robles Viejos se captan en el río Longaví con una disponibilidad de 1,1 l /s/acción en el mes de enero de máxima demanda, en un año 85% de seguridad hidrológica |  | ..\Documentos Escaneados SAG\311-Los Robles.pdf
7 | 311 |  | 85 |  |  | 0.6 | ha | 0.3 | ha | 0.17 | acciones | 1.1 | lts/seg/acciones | 0.187 | lts/seg | Canal Los Robles Viejos |  | Rio Longavi | Primera | Superficial | Consuntivo | Permanente y Continuo | De acuerdo a lo señalado en el Proyecto de Parcelación, los recursos de aguas del canal Robles Viejos se captan en el río Longaví con una disponibilidad de 1,1 l /s/acción en el mes de enero de máxima demanda, en un año 85% de seguridad hidrológica |  | ..\Documentos Escaneados SAG\311-Los Robles.pdf
7 | 311 |  | 86 |  |  | 0.6 | ha | 0.3 | ha | 0.17 | acciones | 1.1 | lts/seg/acciones | 0.187 | lts/seg | Canal Los Robles Viejos |  | Rio Longavi | Primera | Superficial | Consuntivo | Permanente y Continuo | De acuerdo a lo señalado en el Proyecto de Parcelación, los recursos de aguas del canal Robles Viejos se captan en el río Longaví con una disponibilidad de 1,1 l /s/acción en el mes de enero de máxima demanda, en un año 85% de seguridad hidrológica |  | ..\Documentos Escaneados SAG\311-Los Robles.pdf
7 | 311 |  | 87 |  |  | 0.6 | ha | 0.3 | ha | 0.17 | acciones | 1.1 | lts/seg/acciones | 0.187 | lts/seg | Canal Los Robles Viejos |  | Rio Longavi | Primera | Superficial | Consuntivo | Permanente y Continuo | De acuerdo a lo señalado en el Proyecto de Parcelación, los recursos de aguas del canal Robles Viejos se captan en el río Longaví con una disponibilidad de 1,1 l /s/acción en el mes de enero de máxima demanda, en un año 85% de seguridad hidrológica |  | ..\Documentos Escaneados SAG\311-Los Robles.pdf
7 | 311 |  | 88 |  |  | 0.6 | ha | 0.3 | ha | 0.17 | acciones | 1.1 | lts/seg/acciones | 0.187 | lts/seg | Canal Los Robles Viejos |  | Rio Longavi | Primera | Superficial | Consuntivo | Permanente y Continuo | De acuerdo a lo señalado en el Proyecto de Parcelación, los recursos de aguas del canal Robles Viejos se captan en el río Longaví con una disponibilidad de 1,1 l /s/acción en el mes de enero de máxima demanda, en un año 85% de seguridad hidrológica |  | ..\Documentos Escaneados SAG\311-Los Robles.pdf
7 | 311 |  | 89 |  |  | 0.6 | ha | 0.3 | ha | 0.17 | acciones | 1.1 | lts/seg/acciones | 0.187 | lts/seg | Canal Los Robles Viejos |  | Rio Longavi | Primera | Superficial | Consuntivo | Permanente y Continuo | De acuerdo a lo señalado en el Proyecto de Parcelación, los recursos de aguas del canal Robles Viejos se captan en el río Longaví con una disponibilidad de 1,1 l /s/acción en el mes de enero de máxima demanda, en un año 85% de seguridad hidrológica |  | ..\Documentos Escaneados SAG\311-Los Robles.pdf
7 | 311 |  | 90 |  |  | 0.7 | ha | 0.4 | ha | 0.22 | acciones | 1.1 | lts/seg/acciones | 0.242 | lts/seg | Canal Los Robles Viejos |  | Rio Longavi | Primera | Superficial | Consuntivo | Permanente y Continuo | De acuerdo a lo señalado en el Proyecto de Parcelación, los recursos de aguas del canal Robles Viejos se captan en el río Longaví con una disponibilidad de 1,1 l /s/acción en el mes de enero de máxima demanda, en un año 85% de seguridad hidrológica |  | ..\Documentos Escaneados SAG\311-Los Robles.pdf
7 | 311 |  | 91 |  |  | 0.5 | ha | 0.3 | ha | 0.17 | acciones | 1.1 | lts/seg/acciones | 0.187 | lts/seg | Canal Los Robles Viejos |  | Rio Longavi | Primera | Superficial | Consuntivo | Permanente y Continuo | De acuerdo a lo señalado en el Proyecto de Parcelación, los recursos de aguas del canal Robles Viejos se captan en el río Longaví con una disponibilidad de 1,1 l /s/acción en el mes de enero de máxima demanda, en un año 85% de seguridad hidrológica |  | ..\Documentos Escaneados SAG\311-Los Robles.pdf
7 | 311 |  |  |  | 1 | 1.6 | ha | 0.8 | ha | 0.44 | acciones | 1.1 | lts/seg/acciones | 0.484 | lts/seg | Canal Los Robles Viejos |  | Rio Longavi | Primera | Superficial | Consuntivo | Permanente y Continuo | De acuerdo a lo señalado en el Proyecto de Parcelación, los recursos de aguas del canal Robles Viejos se captan en el río Longaví con una disponibilidad de 1,1 l /s/acción en el mes de enero de máxima demanda, en un año 85% de seguridad hidrológica |  | ..\Documentos Escaneados SAG\311-Los Robles.pdf
7 | 311 |  |  |  | 2 | 1.5 | ha | 0.7 | ha | 0.38 | acciones | 1.1 | lts/seg/acciones | 0.418 | lts/seg | Canal Los Robles Viejos |  | Rio Longavi | Primera | Superficial | Consuntivo | Permanente y Continuo | De acuerdo a lo señalado en el Proyecto de Parcelación, los recursos de aguas del canal Robles Viejos se captan en el río Longaví con una disponibilidad de 1,1 l /s/acción en el mes de enero de máxima demanda, en un año 85% de seguridad hidrológica |  | ..\Documentos Escaneados SAG\311-Los Robles.pdf
Total | [5 empty] | 3541.2 | ha | 1103.8 | ha | 740 | acciones